## Stavba
#RTSROZP# | Soupis stavebních prací, dodávek a služeb
| Stavba: |  | 17/55 | Objekt MŠ Vokovická "MŠ Mezi domy" s navazujícím územím
| Zadavatel |  | Městská část Praha 6 |  |  |  | IČO: | 00063703
|  |  | Čs. armády 601/23 |  |  |  | DIČ: | CZ00063703
|  | 16000 | Praha-Bubeneč
| Projektant: | [5 empty] | IČO:
DIČ:
| Zhotovitel: | [5 empty] | IČO:
DIČ:
Vypracoval:
| Rozpis ceny | [6 empty] | Celkem
HSV | HSV | [6 empty] | 0
PSV | PSV | [6 empty] | 0
MON | MON | [6 empty] | 0
VN | Vedlejší náklady | [6 empty] | 0
ON | Ostatní náklady | [6 empty] | 0
| Celkem | [6 empty] | 0
Rekapitulace daní
| Základ pro sníženou DPH |  |  | 15 | % | 0 |  |  | CZK
| Snížená DPH |  |  | 15 | % | 0 |  |  | CZK
| Základ pro základní DPH |  |  | 21 | % | 0 |  |  | CZK
| Základní DPH |  |  | 21 | % | 0 |  |  | CZK
0 | Zaokrouhlení |  |  |  |  | 0 |  |  | CZK
0 | Cena celkem bez DPH |  |  |  |  | 0 |  |  | CZK
| Cena celkem s DPH |  |  |  |  | 0 |  |  | CZK
|  | v |  |  | dne |  | 2017-09-26
|  |  | Za zhotovitele |  |  |  | Za objednatele
Rekapitulace dílčích částí
#CASTI>> | Číslo | Název |  |  | Základ pro sníženou DPH | Základ pro základní DPH | DPH celkem | Cena celkem | %
1 | Stavba |  |  |  | 0 | 0 |  | 0
2 | 001 | Mateřská škola - bourací práce |  |  | 0 | 0 |  | 0
3 | 17/55/001 | MŠ Vokovická - škola - bourací práce |  |  | 0 | 0 |  | 0
2 | 002 | Mateřská škola - kácení zeleně |  |  | 0 | 0 |  | 0
3 | 17/55/002 | MŠ Vokobvická - škola - kácení zeleně |  |  | 0 | 0 |  | 0
2 | 010 | Mateřská škola - budova MŠ |  |  | 0 | 0 |  | 0
3 | 17/55/010 | MŠ Vokovická - budova MŠ |  |  | 0 | 0 |  | 0
2 | 011 | Mateřská škola - drobná architektura, oplocení |  |  | 0 | 0 |  | 0
3 | 17/55/011 | MŠ Vokovická - škola - drobná architektura, oplocení |  |  | 0 | 0 |  | 0
2 | 012 | Mateřská škola - komunikace a zpev.plochy |  |  | 0 | 0 |  | 0
3 | 17/55/012 | MŠ Vokovická - škola - komunikace a zpev.plochy |  |  | 0 | 0 |  | 0
2 | 013 | Mateřská škola - sadové a terénní úpravy |  |  | 0 | 0 |  | 0
3 | 17/55/013 | MŠ Vokovická - škola - sadové a terénní úpravy |  |  | 0 | 0 |  | 0
2 | 020 | Mateřská škola - přípojky - voda |  |  | 0 | 0 |  | 0
3 | 17/55/020 | MŠ Vokovická - škola - přípojky - voda |  |  | 0 | 0 |  | 0
2 | 030 | Mateřská škola - přípojka kanalizace se šachtou |  |  | 0 | 0 |  | 0
3 | 17/55/030 | MŠ Vokovická - škola - přípojka kanalizace |  |  | 0 | 0 |  | 0
2 | 040 | Mateřská škola - přípojka - horkovod |  |  | 0 | 0 |  | 0
3 | 17/55/040 | MŠ Vokovická - škola - přípojka - horkovod |  |  | 0 | 0 |  | 0
2 | 070 | Mateřská škola - veřejné osvětlení |  |  | 0 | 0 |  | 0
3 | 17/55/070 | MŠ Vokovická - škola - veřejné osvětlení |  |  | 0 | 0 |  | 0
| Celkem za stavbu |  |  |  | 0 | 0 | 0 | 0 | 0
Rekapitulace dílů
| Číslo | Název |  |  | Typ dílu |  |  | Celkem | %
| 1 | Zemní práce |  |  | HSV |  |  | 0
| 11 | Přípravné a přidružené práce |  |  | HSV |  |  | 0
| 2 | Základy a zvláštní zakládání |  |  | HSV |  |  | 0
| 3 | Svislé a kompletní konstrukce |  |  | HSV |  |  | 0
| 4 | Vodorovné konstrukce |  |  | HSV |  |  | 0
| 5 | Komunikace |  |  | HSV |  |  | 0
| 61 | Úpravy povrchů vnitřní |  |  | HSV |  |  | 0
| 62 | Úpravy povrchů vnější |  |  | HSV |  |  | 0
| 63 | Podlahy a podlahové konstrukce |  |  | HSV |  |  | 0
| 64 | Výplně otvorů |  |  | HSV |  |  | 0
| 8 | Trubní vedení |  |  | HSV |  |  | 0
| 94 | Lešení a stavební výtahy |  |  | HSV |  |  | 0
| 95 | Dokončovací konstrukce na pozemních stavbách |  |  | HSV |  |  | 0
| 96 | Bourání konstrukcí |  |  | HSV |  |  | 0
| 99 | Staveništní přesun hmot |  |  | HSV |  |  | 0
| 998 | Přesun hmot |  |  | HSV |  |  | 0
| 711 | Izolace proti vodě |  |  | PSV |  |  | 0
| 712 | Povlakové krytiny |  |  | PSV |  |  | 0
| 713 | Izolace tepelné |  |  | PSV |  |  | 0
| 721 | Vnitřní kanalizace |  |  | PSV |  |  | 0
| 722 | Vnitřní vodovod |  |  | PSV |  |  | 0
| 724 | Strojní vybavení |  |  | PSV |  |  | 0
| 725 | Zařizovací předměty |  |  | PSV |  |  | 0
| 730 | Ústřední vytápění |  |  | PSV |  |  | 0
| 762 | Konstrukce tesařské |  |  | PSV |  |  | 0
| 764 | Konstrukce klempířské |  |  | PSV |  |  | 0
| 766 | Konstrukce truhlářské |  |  | PSV |  |  | 0
| 767 | Konstrukce zámečnické |  |  | PSV |  |  | 0
| 771 | Podlahy z dlaždic a obklady |  |  | PSV |  |  | 0
| 776 | Podlahy povlakové |  |  | PSV |  |  | 0
| 783 | Nátěry |  |  | PSV |  |  | 0
| 784 | Malby |  |  | PSV |  |  | 0
| 791 | Montáž zařízení velkokuchyní |  |  | PSV |  |  | 0
| M21 | Elektromontáže |  |  | MON |  |  | 0
| M22 | Montáž sdělovací a zabezp. techniky |  |  | MON |  |  | 0
| M24 | Montáže vzduchotechnických zařízení |  |  | MON |  |  | 0
| VN | Vedlejší náklady |  |  | VN |  |  | 0
| Cena celkem | [6 empty] | 0 | 0
Note on D11: Název
Note on I11: IČO
Note on D12: Ulice
Note on I12: DIČ
Note on C13: PSČ
Note on D13: Ulice

## VzorPolozky (hidden)
Položkový rozpočet
S:
O:
R:

## 001 17_55_001 Pol
Položkový soupis prací a dodávek | [25 empty] | #TypZaznamu#
S: | 17/55 | Objekt MŠ Vokovická "MŠ Mezi domy" s navazujícím územím | [23 empty] | STA
O: | 001 | Mateřská škola - bourací práce | [20 empty] | STA |  |  | OBJ
R: | 17/55/001 | MŠ Vokovická - škola - bourací práce | [23 empty] | ROZ
P.č. | Číslo položky | Název položky | MJ | množství | cena / MJ | Celkem | Dodávka | Dodávka celk. | Montáž | Montáž celk. | DPH | cena s DPH | hmotnost / MJ | hmotnost celk.(t) | dem. hmotnost / MJ | dem. hmotnost celk.(t) | Ceník | Cen. soustava / platnost | Cenová úroveň | Nhod / MJ | Nhod celk. | Dodavatel
Díl: | 1 | Zemní práce |  |  |  | 0 |  | 0 |  | 0 |  | 0 |  | 0 |  | 0 |  |  |  |  | 57.77 |  |  |  |  | DIL
1 | 121101100R00 | Sejmutí ornice s přemístěním na vzdálenost do 50 m | m3 | 321.9495 |  | 0 |  | 0 |  | 0 | 21 | 0 | 0 | 0 | 0 | 0 | 800-1 | RTS 17/ II | RTS 17/ I | 0.0952 | 30.65 |  |  |  |  | POL1_1
|  | nebo lesní půdy, s vodorovným přemístěním na hromady v místě upotřebení nebo na dočasné či trvalé skládky se složením | [23 empty] | SPI
|  | plochy dotčené stavbou : (3*11,5+2*5,5+11*4+3*4,5+45*39,5-1-7*6/2-2*3,5/2)*0,15 |  | 278.25 | [21 empty] | VV | 0
|  | plochy dotčené stavbou : (29*9+24*6+14*3/2+11*2,5+4*5+10*3+13*7+26*2,5+2*1,5+2*3+1,5*4+4)*0,15 |  | 101.775 | [21 empty] | VV | 0
|  | bour.bet.dlažby : -(12*2,2+12,5*2,6+25*2,2+7*2,5+15,5*2+15,5*0,6+4,25*3+5,6*4,2)*0,15 |  | -31.1955 | [21 empty] | VV | 0
|  | bour.živ.chodníky : -(3*4,5+3*2,5+11,5*1,8)*0,15 |  | -6.255 | [21 empty] | VV | 0
|  | bour.živ.komunikace : -(5*5+5*5+17*4+13*3/2)*0,15 |  | -20.625 | [21 empty] | VV | 0
2 | 122201101R00 | Odkopávky a prokopávky nezapažené v hornině 3 do 100 m3 | m3 | 22.882 |  | 0 |  | 0 |  | 0 | 21 | 0 | 0 | 0 | 0 | 0 | 800-1 | RTS 17/ II | RTS 17/ I | 0.368 | 8.42 |  |  |  |  | POL1_1
|  | s přehozením výkopku na vzdálenost do 3 m nebo s naložením na dopravní prostředek, | [23 empty] | SPI
|  | bour.bet.dlažby : (12*2,2+12,5*2,6+25*2,2+7*2,5+15,5*2+15,5*0,6+4,25*3+5,6*4,2)*0,1 |  | 20.797 | [21 empty] | VV | 0
|  | bour.živ.chodníky : (3*4,5+3*2,5+11,5*1,8)*0,05 |  | 2.085 | [21 empty] | VV | 0
3 | 122201109R00 | Odkopávky a prokopávky nezapažené v hornině 3 příplatek k cenám za lepivost horniny | m3 | 22.882 |  | 0 |  | 0 |  | 0 | 21 | 0 | 0 | 0 | 0 | 0 | 800-1 | RTS 17/ II | RTS 17/ I | 0.058 | 1.33 |  |  |  |  | POL1_1
|  | s přehozením výkopku na vzdálenost do 3 m nebo s naložením na dopravní prostředek, | [23 empty] | SPI
|  | bour.bet.dlažby : (12*2,2+12,5*2,6+25*2,2+7*2,5+15,5*2+15,5*0,6+4,25*3+5,6*4,2)*0,1 |  | 20.797 | [21 empty] | VV | 0
|  | bour.živ.chodníky : (3*4,5+3*2,5+11,5*1,8)*0,05 |  | 2.085 | [21 empty] | VV | 0
4 | 162201101R00 | Vodorovné přemístění výkopku z horniny 1 až 4, na vzdálenost do 20 m | m3 | 22.882 |  | 0 |  | 0 |  | 0 | 21 | 0 | 0 | 0 | 0 | 0 | 800-1 | RTS 17/ II | RTS 17/ I | 0.087 | 1.99 |  |  |  |  | POL1_1
|  | po suchu, bez ohledu na druh dopravního prostředku, bez naložení výkopku, avšak se složením bez rozhrnutí, | [23 empty] | SPI
|  | bour.bet.dlažby : (12*2,2+12,5*2,6+25*2,2+7*2,5+15,5*2+15,5*0,6+4,25*3+5,6*4,2)*0,1 |  | 20.797 | [21 empty] | VV | 0
|  | bour.živ.chodníky : (3*4,5+3*2,5+11,5*1,8)*0,05 |  | 2.085 | [21 empty] | VV | 0
5 | 162701105R00 | Vodorovné přemístění výkopku z horniny 1 až 4, na vzdálenost přes 9 000 do 10 000 m | m3 | 22.882 |  | 0 |  | 0 |  | 0 | 21 | 0 | 0 | 0 | 0 | 0 | 800-1 | RTS 17/ II | RTS 17/ I | 0.011 | 0.25 |  |  |  |  | POL1_1
|  | po suchu, bez ohledu na druh dopravního prostředku, bez naložení výkopku, avšak se složením bez rozhrnutí, | [23 empty] | SPI
|  | bour.bet.dlažby : (12*2,2+12,5*2,6+25*2,2+7*2,5+15,5*2+15,5*0,6+4,25*3+5,6*4,2)*0,1 |  | 20.797 | [21 empty] | VV | 0
|  | bour.živ.chodníky : (3*4,5+3*2,5+11,5*1,8)*0,05 |  | 2.085 | [21 empty] | VV | 0
6 | 167101101R00 | Nakládání, skládání, překládání neulehlého výkopku nakládání výkopku do 100 m3, z horniny 1 až 4 | m3 | 22.882 |  | 0 |  | 0 |  | 0 | 21 | 0 | 0 | 0 | 0 | 0 | 800-1 | RTS 17/ II | RTS 17/ I | 0.652 | 14.92 |  |  |  |  | POL1_1
|  | bour.bet.dlažby : (12*2,2+12,5*2,6+25*2,2+7*2,5+15,5*2+15,5*0,6+4,25*3+5,6*4,2)*0,1 |  | 20.797 | [21 empty] | VV | 0
|  | bour.živ.chodníky : (3*4,5+3*2,5+11,5*1,8)*0,05 |  | 2.085 | [21 empty] | VV | 0
7 | 171201201R00 | Uložení sypaniny na dočasnou skládku tak, že na 1 m2 plochy připadá přes 2 m3 výkopku nebo ornice | m3 | 22.882 |  | 0 |  | 0 |  | 0 | 21 | 0 | 0 | 0 | 0 | 0 | 800-1 | RTS 17/ II | RTS 17/ I | 0.009 | 0.21 |  |  |  |  | POL1_1
|  | bour.bet.dlažby : (12*2,2+12,5*2,6+25*2,2+7*2,5+15,5*2+15,5*0,6+4,25*3+5,6*4,2)*0,1 |  | 20.797 | [21 empty] | VV | 0
|  | bour.živ.chodníky : (3*4,5+3*2,5+11,5*1,8)*0,05 |  | 2.085 | [21 empty] | VV | 0
8 | 199000002R00 | Poplatky za skládku horniny 1- 4 | m3 | 22.882 |  | 0 |  | 0 |  | 0 | 21 | 0 | 0 | 0 | 0 | 0 | 800-1 | RTS 17/ II | RTS 17/ I | 0 | 0 |  |  |  |  | POL1_1
|  | bour.bet.dlažby : (12*2,2+12,5*2,6+25*2,2+7*2,5+15,5*2+15,5*0,6+4,25*3+5,6*4,2)*0,1 |  | 20.797 | [21 empty] | VV | 0
|  | bour.živ.chodníky : (3*4,5+3*2,5+11,5*1,8)*0,05 |  | 2.085 | [21 empty] | VV | 0
Díl: | 96 | Bourání konstrukcí |  |  |  | 0 |  | 0 |  | 0 |  | 0 |  | 0 |  | 142.68 |  |  |  |  | 392.05 |  |  |  |  | DIL
9 | 113106121R00 | Rozebrání dlažeb, panelů komunikací pro pěší s jakýmkoliv ložem a výplní spár z betonových nebo kameninových dlaždic nebo tvarovek | m2 | 207.97 |  | 0 |  | 0 |  | 0 | 21 | 0 | 0 | 0 | 0.138 | 28.7 | 822-1 | RTS 17/ II | RTS 17/ I | 0.16 | 33.28 |  |  |  |  | POL1_1
|  | s přemístěním hmot na skládku na vzdálenost do 3 m nebo s naložením na dopravní prostředek | [23 empty] | SPI
|  | bour.bet.dlažby : (12*2,2+12,5*2,6+25*2,2+7*2,5+15,5*2+15,5*0,6+4,25*3+5,6*4,2) |  | 207.97 | [21 empty] | VV | 0
10 | 113108310R00 | Odstranění podkladů nebo krytů živičných, v ploše jednotlivě do 50 m2, tloušťka vrstvy 100 mm | m2 | 41.7 |  | 0 |  | 0 |  | 0 | 21 | 0 | 0 | 0 | 0.22 | 9.17 | 822-1 | RTS 17/ II | RTS 17/ I | 0.375 | 15.64 |  |  |  |  | POL1_1
|  | bour.živ.chodníky : (3*4,5+3*2,5+11,5*1,8) |  | 41.7 | [21 empty] | VV | 0
11 | 113108315R00 | Odstranění podkladů nebo krytů živičných, v ploše jednotlivě do 50 m2, tloušťka vrstvy 150 mm | m2 | 137.5 |  | 0 |  | 0 |  | 0 | 21 | 0 | 0 | 0 | 0.33 | 45.38 | 822-1 | RTS 17/ II | RTS 17/ I | 0.625 | 85.94 |  |  |  |  | POL1_1
|  | bour.živ.komunikace : (5*5+5*5+17*4+13*3/2) |  | 137.5 | [21 empty] | VV | 0
12 | 113202111R00 | Vytrhání obrub z krajníků nebo obrubníků stojatých | m | 292.5 |  | 0 |  | 0 |  | 0 | 21 | 0 | 0 | 0 | 0.145 | 42.41 | 822-1 | RTS 17/ II | RTS 17/ I | 0.133 | 38.9 |  |  |  |  | POL1_1
|  | s vybouráním lože, s přemístěním hmot na skládku na vzdálenost do 3 m nebo naložením na dopravní prostředek | [23 empty] | SPI
|  | bour.obrubníky : 4,5+10+26,5+22+11+12+16*2+14+22,5+23,5+22,5+2+71+19 |  | 292.5 | [21 empty] | VV | 0
13 | 961044111R00 | Bourání základů z betonu prostého | m3 | 5.345 |  | 0 |  | 0 |  | 0 | 21 | 0 | 0 | 0 | 2 | 10.69 | 801-3 | RTS 17/ II | RTS 17/ I | 6.436 | 34.4 |  |  |  |  | POL1_1
|  | nebo vybourání otvorů průřezové plochy přes 4 m2 v základech, | [23 empty] | SPI
|  | bet.patky bour.zábradlí, klepadla : 0,3*0,3*0,8*(6+6+4)+0,5*0,7*0,8*2 |  | 1.712 | [21 empty] | VV | 0
|  | bour.závlah.šachty : (0,9*0,9*1,25-0,6*0,6*1,1)*2 |  | 1.233 | [21 empty] | VV | 0
|  | základ bour.zídky : 7,5*0,4*0,8 |  | 2.4 | [21 empty] | VV | 0
14 | 962042321R00 | Bourání zdiva z betonu prostého nadzákladového | m3 | 2.25 |  | 0 |  | 0 |  | 0 | 21 | 0 | 0.00147 | 0 | 2.2 | 4.95 | 801-3 | RTS 17/ II | RTS 17/ I | 4.996 | 11.24 |  |  |  |  | POL1_1
|  | nebo vybourání otvorů průřezové plochy přes 4 m2 ve zdivu z betonu prostého, včetně pomocného lešení o výšce podlahy do 1900 mm a pro zatížení do 1,5 kPa (150 kg/m2), | [23 empty] | SPI |  | nebo vybourání otvorů průřezové plochy přes 4 m2 ve zdivu z betonu prostého, včetně pomocného lešení o výšce podlahy do 1900 mm a pro zatížení do 1,5 kPa (150 kg/m2),
|  | bour.zídka : 7,5*0,3*1 |  | 2.25 | [21 empty] | VV | 0
15 | 976071111R00 | Vybourání kovových doplňkových konstrukcí madel a zábradlí v jakémkoliv zdivu | m | 30.5 |  | 0 |  | 0 |  | 0 | 21 | 0 | 0 | 0 | 0.037 | 1.13 | 801-3 | RTS 17/ II | RTS 17/ I | 0.55 | 16.78 |  |  |  |  | POL1_1
|  | bour.zábradlí : 11,5+11+8 |  | 30.5 | [21 empty] | VV | 0
16 | 976085311R00 | Vybourání madel, objímek, rámů, mříží apod. kanalizačních rámů litinových, z rýhovaného plechu nebo betonových včetně poklopů nebo mříží plochy do 0,6 m2 | kus | 2 |  | 0 |  | 0 |  | 0 | 21 | 0 | 0 | 0 | 0.045 | 0.09 | 801-3 | RTS 17/ II | RTS 17/ I | 0.26 | 0.52 |  |  |  |  | POL1_1
|  | bour.závlah.šachty : 2 |  | 2 | [21 empty] | VV | 0
17 | 979093111R00 | Uložení suti na skládku bez zhutnění | t | 137.7299 |  | 0 |  | 0 |  | 0 | 21 | 0 | 0 | 0 | 0 | 0 |  | RTS 17/ II | RTS 17/ I | 0.006 | 0.83 |  |  |  |  | POL1_
18 | 0960001 | Demontáž klepadla na koberce | kus | 2 |  | 0 |  | 0 |  | 0 | 21 | 0 | 0 | 0 | 0.08 | 0.16 |  | Vlastní | Indiv | 0 | 0 |  |  |  |  | POL1_1
19 | 979087212R00 | Nakládání na dopravní prostředky suti | t | 142.6799 |  | 0 |  | 0 |  | 0 | 21 | 0 | 0 | 0 | 0 | 0 | 822-1 | RTS 17/ II | RTS 17/ I | 0.099 | 14.13 |  |  |  |  | POL8_
|  | pro vodorovnou dopravu | [23 empty] | SPI
20 | 979082111R00 | Vnitrostaveništní doprava suti a vybouraných hmot do 10 m | t | 142.6799 |  | 0 |  | 0 |  | 0 | 21 | 0 | 0 | 0 | 0 | 0 | 801-3 | RTS 17/ II | RTS 17/ I | 0.942 | 134.4 |  |  |  |  | POL8_
21 | 979083117R00 | Vodorovné přemístění suti na skládku do 6000 m | t | 142.6799 |  | 0 |  | 0 |  | 0 | 21 | 0 | 0 | 0 | 0 | 0 |  | RTS 17/ II | RTS 17/ I | 0.042 | 5.99 |  |  |  |  | POL8_
22 | 979083191R00 | Příplatek za dalších započatých 1000 m nad 6000 m | t | 1997.518 |  | 0 |  | 0 |  | 0 | 21 | 0 | 0 | 0 | 0 | 0 |  | RTS 17/ II | RTS 17/ I | 0 | 0 |  |  |  |  | POL8_
23 | 979999999R0a | 10 % příměsí | t | 142.6799 |  | 0 |  | 0 |  | 0 | 21 | 0 | 0 | 0 | 0 | 0 |  | Vlastní | RTS 17/ I | 0 | 0 |  |  |  |  | POL8_
Díl: | VN | Vedlejší náklady |  |  |  | 0 |  | 0 |  | 0 |  | 0 |  | 0 |  | 0 |  |  |  |  | 0 |  |  |  |  | DIL
24 | 004111010R | Průzkumné práce | Soubor | 1 |  | 0 |  | 0 |  | 0 | 21 | 0 | 0 | 0 | 0 | 0 |  | RTS 17/ II | Indiv | 0 | 0 |  |  |  |  | POL99_2
25 | 00511 R | Geodetické práce | Soubor | 1 |  | 0 |  | 0 |  | 0 | 21 | 0 | 0 | 0 | 0 | 0 |  | RTS 17/ II | Indiv | 0 | 0 |  |  |  |  | POL99_2
26 | 005121 R | Zařízení staveniště | Soubor | 1 |  | 0 |  | 0 |  | 0 | 21 | 0 | 0 | 0 | 0 | 0 |  | RTS 17/ II | Indiv | 0 | 0 |  |  |  |  | POL99_2
[24 empty] | 15 | 21
| Celkem |  |  |  |  | 0 | [17 empty] | 0 | 0 | SUM
END

## 002 17_55_002 Pol
Položkový soupis prací a dodávek | [25 empty] | #TypZaznamu#
S: | 17/55 | Objekt MŠ Vokovická "MŠ Mezi domy" s navazujícím územím | [23 empty] | STA
O: | 002 | Mateřská škola - kácení zeleně | [20 empty] | STA |  |  | OBJ
R: | 17/55/002 | MŠ Vokobvická - škola - kácení zeleně | [23 empty] | ROZ
P.č. | Číslo položky | Název položky | MJ | množství | cena / MJ | Celkem | Dodávka | Dodávka celk. | Montáž | Montáž celk. | DPH | cena s DPH | hmotnost / MJ | hmotnost celk.(t) | dem. hmotnost / MJ | dem. hmotnost celk.(t) | Ceník | Cen. soustava / platnost | Cenová úroveň | Nhod / MJ | Nhod celk. | Dodavatel
Díl: | 11 | Přípravné a přidružené práce |  |  |  | 0 |  | 0 |  | 0 |  | 0 |  | 2.14 |  | 10.75 |  |  |  |  | 327.99 |  |  |  |  | DIL
1 | 111201101R00 | Odstranění křovin a stromů o průměru do 10 cm při celkové ploše do 1 000 m2 | m2 | 63.5 |  | 0 |  | 0 |  | 0 | 21 | 0 | 0 | 0 | 0.1 | 6.35 | 800-1 | RTS 17/ II | RTS 17/ I | 0.172 | 10.92 |  |  |  |  | POL1_1
|  | s odstraněním kořenů a s případným nutným odklizením křovin a stromů na hromady na vzdálenost do 50 m nebo s naložením na dopravní prostředek, do sklonu terénu 1 : 5, | [23 empty] | SPI |  | s odstraněním kořenů a s případným nutným odklizením křovin a stromů na hromady na vzdálenost do 50 m nebo s naložením na dopravní prostředek, do sklonu terénu 1 : 5,
|  | odstraňované keře : 3+2+1+14+18+10,5+15 |  | 63.5 | [21 empty] | VV | 0
2 | 112101101R00 | Kácení stromů listnatých o průměru kmene přes 100 do 300 mm | kus | 11 |  | 0 |  | 0 |  | 0 | 21 | 0 | 0 | 0 | 0.3 | 3.3 | 800-1 | RTS 17/ II | RTS 17/ I | 0.49 | 5.39 |  |  |  |  | POL1_1
|  | s odřezáním kmene a odvětvením, včetně případného odklizení kmene a větví na oddělené hromady na vzdálenost do 50 m nebo s naložením na dopravní prostředek, | [23 empty] | SPI |  | s odřezáním kmene a odvětvením, včetně případného odklizení kmene a větví na oddělené hromady na vzdálenost do 50 m nebo s naložením na dopravní prostředek,
|  | 8+1+2 |  | 11 | [21 empty] | VV | 0
3 | 112201101R00 | Odstranění pařezů pod úrovní terénu vykopáním o průměru přes 100 do 300 mm | kus | 11 |  | 0 |  | 0 |  | 0 | 21 | 0 | 5e-05 | 0 | 0.1 | 1.1 | 800-1 | RTS 17/ II | RTS 17/ I | 0.659 | 7.25 |  |  |  |  | POL1_1
|  | s jejich vykopáním nebo vytrháním, s přesekáním kořenů a s případným nutným přemístěním pařezů na hromady do vzdálenosti do 50 m nebo s naložením na dopravní prostředek, | [23 empty] | SPI |  | s jejich vykopáním nebo vytrháním, s přesekáním kořenů a s případným nutným přemístěním pařezů na hromady do vzdálenosti do 50 m nebo s naložením na dopravní prostředek,
|  | 8+1+2 |  | 11 | [21 empty] | VV | 0
4 | 162301401R00 | Vodorovné přemístění větví, kmenů, nebo pařezů větví stromů listnatých, průměru kmene přes 100 do 300 mm, na vzdálenost do 5 000 m | kus | 364 |  | 0 |  | 0 |  | 0 | 21 | 0 | 0 | 0 | 0 | 0 | 800-1 | RTS 17/ II | RTS 17/ I | 0.045 | 16.38 |  |  |  |  | POL1_1
|  | s naložením, složením a dopravou, | [23 empty] | SPI
|  | (8+1+2)*10 |  | 110 | [21 empty] | VV | 0
|  | odstraňované keře : (3+2+1+14+18+10,5+15)*4 |  | 254 | [21 empty] | VV | 0
5 | 162301415R00 | Vodorovné přemístění větví, kmenů, nebo pařezů kmenů stromů jehličnatých, průměru kmene přes 100 do 300 mm, na vzdálenost do 5 000 m | kus | 11 |  | 0 |  | 0 |  | 0 | 21 | 0 | 0 | 0 | 0 | 0 | 800-1 | RTS 17/ II | RTS 17/ I | 0.522 | 5.74 |  |  |  |  | POL1_1
|  | s naložením, složením a dopravou, | [23 empty] | SPI
|  | 8+1+2 |  | 11 | [21 empty] | VV | 0
6 | 162301421R00 | Vodorovné přemístění větví, kmenů, nebo pařezů pařezů, průměru kmene přes 100 do 300 mm, na vzdálenost do 5 000 m | kus | 11 |  | 0 |  | 0 |  | 0 | 21 | 0 | 0 | 0 | 0 | 0 | 800-1 | RTS 17/ II | RTS 17/ I | 0.066 | 0.73 |  |  |  |  | POL1_1
|  | s naložením, složením a dopravou, | [23 empty] | SPI
|  | 8+1+2 |  | 11 | [21 empty] | VV | 0
7 | 162301901R00 | Vodorovné přemístění větví, kmenů, nebo pařezů příplatek k cenám za každých dalších i započatých 5 000 m přes 5 000 m větví stromů listnatých, průměru kmene přes 100 do 300 mm | kus | 364 |  | 0 |  | 0 |  | 0 | 21 | 0 | 0 | 0 | 0 | 0 | 800-1 | RTS 17/ II | RTS 17/ I | 0 | 0 |  |  |  |  | POL1_1
|  | s naložením, složením a dopravou, | [23 empty] | SPI
|  | (8+1+2)*10 |  | 110 | [21 empty] | VV | 0
|  | odstraňované keře : (3+2+1+14+18+10,5+15)*4 |  | 254 | [21 empty] | VV | 0
8 | 162301911R00 | Vodorovné přemístění větví, kmenů, nebo pařezů příplatek k cenám za každých dalších i započatých 5 000 m přes 5 000 m kmenů stromů listnatých, průměru kmene přes 100 do 300 mm | kus | 11 |  | 0 |  | 0 |  | 0 | 21 | 0 | 0 | 0 | 0 | 0 | 800-1 | RTS 17/ II | RTS 17/ I | 0 | 0 |  |  |  |  | POL1_1
|  | s naložením, složením a dopravou, | [23 empty] | SPI
|  | 8+1+2 |  | 11 | [21 empty] | VV | 0
9 | 162301921R00 | Vodorovné přemístění větví, kmenů, nebo pařezů příplatek k cenám za každých dalších i započatých 5 000 m přes 5 000 m pařezů, průměru kmene přes 100 do 300 mm | kus | 11 |  | 0 |  | 0 |  | 0 | 21 | 0 | 0 | 0 | 0 | 0 | 800-1 | RTS 17/ II | RTS 17/ I | 0 | 0 |  |  |  |  | POL1_1
|  | s naložením, složením a dopravou, | [23 empty] | SPI
|  | 8+1+2 |  | 11 | [21 empty] | VV | 0
10 | 184807111R00 | Ochrana stromu bedněním - zřízení | m2 | 228 |  | 0 |  | 0 |  | 0 | 21 | 0 | 0.0094 | 2.14 | 0 | 0 |  | RTS 17/ II | RTS 17/ I | 0.864 | 196.99 |  |  |  |  | POL1_1
|  | 1*4*3*19 |  | 228 | [21 empty] | VV | 0
11 | 184807112R00 | Ochrana stromu bedněním - odstranění | m2 | 228 |  | 0 |  | 0 |  | 0 | 21 | 0 | 0 | 0 | 0 | 0 |  | RTS 17/ II | RTS 17/ I | 0.371 | 84.59 |  |  |  |  | POL1_1
|  | 1*4*3*19 |  | 228 | [21 empty] | VV | 0
12 | 979990161R00 | Poplatek za skládku dřevo | t | 10.75 |  | 0 |  | 0 |  | 0 | 21 | 0 | 0 | 0 | 0 | 0 | 801-3 | RTS 17/ II | RTS 17/ I | 0 | 0 |  |  |  |  | POL1_
Díl: | VN | Vedlejší náklady |  |  |  | 0 |  | 0 |  | 0 |  | 0 |  | 0 |  | 0 |  |  |  |  | 0 |  |  |  |  | DIL
13 | 005121 R | Zařízení staveniště | Soubor | 1 |  | 0 |  | 0 |  | 0 | 21 | 0 | 0 | 0 | 0 | 0 |  | RTS 17/ II | Indiv | 0 | 0 |  |  |  |  | POL99_2
[24 empty] | 15 | 21
| Celkem |  |  |  |  | 0 | [17 empty] | 0 | 0 | SUM
END

## 010 17_55_010 Pol
Položkový soupis prací a dodávek | [25 empty] | #TypZaznamu#
S: | 17/55 | Objekt MŠ Vokovická "MŠ Mezi domy" s navazujícím územím | [23 empty] | STA
O: | 010 | Mateřská škola - budova MŠ | [20 empty] | STA |  |  | OBJ
R: | 17/55/010 | MŠ Vokovická - budova MŠ | [23 empty] | ROZ
P.č. | Číslo položky | Název položky | MJ | množství | cena / MJ | Celkem | Dodávka | Dodávka celk. | Montáž | Montáž celk. | DPH | cena s DPH | hmotnost / MJ | hmotnost celk.(t) | dem. hmotnost / MJ | dem. hmotnost celk.(t) | Ceník | Cen. soustava / platnost | Cenová úroveň | Nhod / MJ | Nhod celk. | Dodavatel
Díl: | 1 | Zemní práce |  |  |  | 0 |  | 0 |  | 0 |  | 0 |  | 225.29 |  | 0 |  |  |  |  | 946.28 |  |  |  |  | DIL
1 | 122201102R00 | Odkopávky a prokopávky nezapažené v hornině 3 přes 100 do 1 000 m3 | m3 | 256.5263 |  | 0 |  | 0 |  | 0 | 21 | 0 | 0 | 0 | 0 | 0 | 800-1 | RTS 17/ II | RTS 17/ I | 0.187 | 47.97 |  |  |  |  | POL1_1
|  | s přehozením výkopku na vzdálenost do 3 m nebo s naložením na dopravní prostředek, | [23 empty] | SPI
|  | výkop pro objekt : 22,95*18,55*0,53+0,4*18,55*0,43 |  | 228.8235 | [21 empty] | VV | 0
|  | svahování kolem obj. : (24,85*2+18,55*2-0,45*2)*0,75*0,43 |  | 27.7028 | [21 empty] | VV | 0
2 | 122201109R00 | Odkopávky a prokopávky nezapažené v hornině 3 příplatek k cenám za lepivost horniny | m3 | 256.5263 |  | 0 |  | 0 |  | 0 | 21 | 0 | 0 | 0 | 0 | 0 | 800-1 | RTS 17/ II | RTS 17/ I | 0.058 | 14.88 |  |  |  |  | POL1_1
|  | s přehozením výkopku na vzdálenost do 3 m nebo s naložením na dopravní prostředek, | [23 empty] | SPI
|  | výkop pro objekt : 22,95*18,55*0,53+0,4*18,55*0,43 |  | 228.8235 | [21 empty] | VV | 0
|  | svahování kolem obj. : (24,85*2+18,55*2-0,45*2)*0,75*0,43 |  | 27.7028 | [21 empty] | VV | 0
3 | 131201201R00 | Hloubení zapažených jam a zářezů do 100 m3, v hornině 3, hloubení ručně a strojně | m3 | 30 |  | 0 |  | 0 |  | 0 | 21 | 0 | 0 | 0 | 0 | 0 | 800-1 | RTS 17/ II | RTS 17/ I | 2.249 | 67.47 |  |  |  |  | POL1_1
|  | s urovnáním dna do předepsaného profilu a spádu, s případně nutným přemístěním výkopku ve výkopišti a dále buď s přemístěním výkopku na přilehlém terénu na vzdálenost do 3 m od kraje jámy nebo s naložením na dopravní prostředek | [23 empty] | SPI |  | s urovnáním dna do předepsaného profilu a spádu, s případně nutným přemístěním výkopku ve výkopišti a dále buď s přemístěním výkopku na přilehlém terénu na vzdálenost do 3 m od kraje jámy nebo s naložením na dopravní prostředek
|  | jáma pro kanalizaci : 30 |  | 30 | [21 empty] | VV | 0
4 | 131201209R00 | Hloubení zapažených jam a zářezů příplatek za lepivost, v hornině 3, | m3 | 30 |  | 0 |  | 0 |  | 0 | 21 | 0 | 0 | 0 | 0 | 0 | 800-1 | RTS 17/ II | RTS 17/ I | 0.107 | 3.21 |  |  |  |  | POL1_1
|  | s urovnáním dna do předepsaného profilu a spádu, s případně nutným přemístěním výkopku ve výkopišti a dále buď s přemístěním výkopku na přilehlém terénu na vzdálenost do 3 m od kraje jámy nebo s naložením na dopravní prostředek | [23 empty] | SPI |  | s urovnáním dna do předepsaného profilu a spádu, s případně nutným přemístěním výkopku ve výkopišti a dále buď s přemístěním výkopku na přilehlém terénu na vzdálenost do 3 m od kraje jámy nebo s naložením na dopravní prostředek
|  | jáma pro kanalizaci : 30 |  | 30 | [21 empty] | VV | 0
5 | 132201110R00 | Hloubení rýh šířky do 60 cm do 50 m3, v hornině 3, hloubení strojně | m3 | 11.76 |  | 0 |  | 0 |  | 0 | 21 | 0 | 0 | 0 | 0 | 0 | 800-1 | RTS 17/ II | RTS 17/ I | 0.365 | 4.29 |  |  |  |  | POL1_
|  | zapažených i nezapažených s urovnáním dna do předepsaného profilu a spádu, s přehozením výkopku na přilehlém terénu na vzdálenost do 3 m od podélné osy rýhy nebo s naložením výkopku na dopravní prostředek. | [23 empty] | SPI |  | zapažených i nezapažených s urovnáním dna do předepsaného profilu a spádu, s přehozením výkopku na přilehlém terénu na vzdálenost do 3 m od podélné osy rýhy nebo s naložením výkopku na dopravní prostředek.
|  | rýhy pro elektroinstalace : (16+32)*0,35*0,7 |  | 11.76 | [21 empty] | VV | 0
6 | 132201119R00 | Hloubení rýh šířky do 60 cm příplatek za lepivost, v hornině 3, | m3 | 11.76 |  | 0 |  | 0 |  | 0 | 21 | 0 | 0 | 0 | 0 | 0 | 800-1 | RTS 17/ II | RTS 17/ I | 0.6468 | 7.61 |  |  |  |  | POL1_
|  | zapažených i nezapažených s urovnáním dna do předepsaného profilu a spádu, s přehozením výkopku na přilehlém terénu na vzdálenost do 3 m od podélné osy rýhy nebo s naložením výkopku na dopravní prostředek. | [23 empty] | SPI |  | zapažených i nezapažených s urovnáním dna do předepsaného profilu a spádu, s přehozením výkopku na přilehlém terénu na vzdálenost do 3 m od podélné osy rýhy nebo s naložením výkopku na dopravní prostředek.
|  | rýhy pro elektroinstalace : (16+32)*0,35*0,7 |  | 11.76 | [21 empty] | VV | 0
7 | 132201211R00 | Hloubení rýh šířky přes 60 do 200 cm do 100 m3, v hornině 3, hloubení strojně | m3 | 422.199 |  | 0 |  | 0 |  | 0 | 21 | 0 | 0 | 0 | 0 | 0 | 800-1 | RTS 17/ II | RTS 17/ I | 0.2 | 84.44 |  |  |  |  | POL1_1
|  | zapažených i nezapažených, s urovnáním dna do předepsaného profilu a spádu, s případně nutným přehozením výkopku na vzdálenost do 3 m ve výkopišti, s přehozením výkopku na přilehlém terénu na vzdálenost do 5 m od podélné osy rýhy nebo s naložením výkopku na dopravní prostředek. | [23 empty] | SPI |  | zapažených i nezapažených, s urovnáním dna do předepsaného profilu a spádu, s případně nutným přehozením výkopku na vzdálenost do 3 m ve výkopišti, s přehozením výkopku na přilehlém terénu na vzdálenost do 5 m od podélné osy rýhy nebo s naložením výkopku na dopravní prostředek.
|  | zákl.pasy : (22,95*2+17,15*2)*0,7*0,7+(0,6+1,9)*0,45*0,35 |  | 39.6917 | [21 empty] | VV | 0
|  | svahování podél zákl.pasů vně objektu : (23,95*2+18,55*2-0,45*2)*0,5*0,7+(1,2*2+1,05)*0,3*0,35 |  | 29.7972 | [21 empty] | VV | 0
|  | svahování podél ,zákl.pasů uvnitř obj. : (21,55*2+16,15*2)*0,5*0,7 |  | 26.39 | [21 empty] | VV | 0
|  | rýhy pro ZTI : 326,32 |  | 326.32 | [21 empty] | VV | 0
8 | 132201209R00 | Příplatek za lepivost - hloubení rýh 200cm v hor.3 | m3 | 422.199 |  | 0 |  | 0 |  | 0 | 21 | 0 | 0 | 0 | 0 | 0 |  | RTS 13/ I | RTS 13/ I | 0.085 | 35.89 |  |  |  |  | POL1_1
|  | zákl.pasy : (22,95*2+17,15*2)*0,7*0,7+(0,6+1,9)*0,45*0,35 |  | 39.6917 | [21 empty] | VV | 0
|  | svahování podél zákl.pasů vně objektu : (23,95*2+18,55*2-0,45*2)*0,5*0,7+(1,2*2+1,05)*0,3*0,35 |  | 29.7972 | [21 empty] | VV | 0
|  | svahování podél ,zákl.pasů uvnitř obj. : (21,55*2+16,15*2)*0,5*0,7 |  | 26.39 | [21 empty] | VV | 0
|  | rýhy pro ZTI : 326,32 |  | 326.32 | [21 empty] | VV | 0
9 | 133201101R00 | Hloubení šachet v hornině 3 do 100 m3 | m3 | 9.072 |  | 0 |  | 0 |  | 0 | 21 | 0 | 0 | 0 | 0 | 0 | 800-1 | RTS 17/ II | RTS 17/ I | 3.131 | 28.4 |  |  |  |  | POL1_1
|  | zapažených i nezapažených se svislým přemístění výkopku a urovnáním dna do předepsaného profilu a spádu, s případným nutným přemístěním výkopku ve výkopišti, s přehozením výkopku na přilehlém terénu na vzdálenost do 5 m od hrany šachty nebo s naložením na dopravní prostředek, | [23 empty] | SPI |  | zapažených i nezapažených se svislým přemístění výkopku a urovnáním dna do předepsaného profilu a spádu, s případným nutným přemístěním výkopku ve výkopišti, s přehozením výkopku na přilehlém terénu na vzdálenost do 5 m od hrany šachty nebo s naložením na dopravní prostředek,
|  | zákl.patky : 0,8*0,8*4*0,7 |  | 1.792 | [21 empty] | VV | 0
|  | svah.kolem zákl.patek : (1,8*2+0,8*2)*4*0,5*0,7 |  | 7.28 | [21 empty] | VV | 0
10 | 133201109R00 | Hloubení šachet v hornině 3 příplatek za lepivost horniny | m3 | 9.072 |  | 0 |  | 0 |  | 0 | 21 | 0 | 0 | 0 | 0 | 0 | 800-1 | RTS 17/ II | RTS 17/ I | 0.474 | 4.3 |  |  |  |  | POL1_1
|  | zapažených i nezapažených se svislým přemístění výkopku a urovnáním dna do předepsaného profilu a spádu, s případným nutným přemístěním výkopku ve výkopišti, s přehozením výkopku na přilehlém terénu na vzdálenost do 5 m od hrany šachty nebo s naložením na dopravní prostředek, | [23 empty] | SPI |  | zapažených i nezapažených se svislým přemístění výkopku a urovnáním dna do předepsaného profilu a spádu, s případným nutným přemístěním výkopku ve výkopišti, s přehozením výkopku na přilehlém terénu na vzdálenost do 5 m od hrany šachty nebo s naložením na dopravní prostředek,
|  | zákl.patky : 0,8*0,8*4*0,7 |  | 1.792 | [21 empty] | VV | 0
|  | svah.kolem zákl.patek : (1,8*2+0,8*2)*4*0,5*0,7 |  | 7.28 | [21 empty] | VV | 0
11 | 151101201R00 | Zřízení pažení stěn výkopu bez rozepření, vzepření příložné, hloubky do 4 m | m2 | 35 |  | 0 |  | 0 |  | 0 | 21 | 0 | 0.0007 | 0.02 | 0 | 0 | 800-1 | RTS 17/ II | RTS 17/ I | 0.156 | 5.46 |  |  |  |  | POL1_1
|  | pažení pro ZTI : 35 |  | 35 | [21 empty] | VV | 0
12 | 151101211R00 | Odstranění pažení stěn výkopu příložné, hloubky do 4 m | m2 | 35 |  | 0 |  | 0 |  | 0 | 21 | 0 | 0 | 0 | 0 | 0 | 800-1 | RTS 17/ II | RTS 17/ I | 0.095 | 3.33 |  |  |  |  | POL1_1
|  | s uložením pažin na vzdálenost do 3 m od okraje výkopu, | [23 empty] | SPI
|  | pažení pro ZTI : 35 |  | 35 | [21 empty] | VV | 0
13 | 161101101R00 | Svislé přemístění výkopku z horniny 1 až 4, při hloubce výkopu přes 1 do 2,5 m | m3 | 356.32 |  | 0 |  | 0 |  | 0 | 21 | 0 | 0 | 0 | 0 | 0 | 800-1 | RTS 17/ II | RTS 17/ I | 0.345 | 122.93 |  |  |  |  | POL1_
|  | bez naložení do dopravní nádoby, ale s vyprázdněním dopravní nádoby na hromadu nebo na dopravní prostředek, | [23 empty] | SPI
|  | jáma pro kanalizaci : 30 |  | 30 | [21 empty] | VV | 0
|  | rýhy pro ZTI : 326,32 |  | 326.32 | [21 empty] | VV | 0
14 | 162201101R00 | Vodorovné přemístění výkopku z horniny 1 až 4, na vzdálenost do 20 m | m3 | 831.1337 |  | 0 |  | 0 |  | 0 | 21 | 0 | 0 | 0 | 0 | 0 | 800-1 | RTS 17/ II | RTS 17/ I | 0.087 | 72.31 |  |  |  |  | POL1_1
|  | po suchu, bez ohledu na druh dopravního prostředku, bez naložení výkopku, avšak se složením bez rozhrnutí, | [23 empty] | SPI
|  | výkop pro objekt : 22,95*18,55*0,53+0,4*18,55*0,43 |  | 228.8235 | [21 empty] | VV | 0
|  | svahování kolem obj. : (24,85*2+18,55*2-0,45*2)*0,75*0,43 |  | 27.7028 | [21 empty] | VV | 0
|  | zákl.pasy : (22,95*2+17,15*2)*0,7*0,7+(0,6+1,9)*0,45*0,35 |  | 39.6917 | [21 empty] | VV | 0
|  | svahování podél zákl.pasů vně objektu : (23,95*2+18,55*2-0,45*2)*0,5*0,7+(1,2*2+1,05)*0,3*0,35 |  | 29.7972 | [21 empty] | VV | 0
|  | svahování podél ,zákl.pasů uvnitř obj. : (21,55*2+16,15*2)*0,5*0,7 |  | 26.39 | [21 empty] | VV | 0
|  | zákl.patky : 0,8*0,8*4*0,7 |  | 1.792 | [21 empty] | VV | 0
|  | svah.kolem zákl.patek : (1,8*2+0,8*2)*4*0,5*0,7 |  | 7.28 | [21 empty] | VV | 0
|  | objem pilot : 0,3*0,3*3,14*(6,5*4+4+6+5+7,5*2+8,5+5,5+9+9,5*2+8*2) |  | 32.2164 | [21 empty] | VV | 0
|  | objem výkopů pro ZTI : 425,68 |  | 425.68 | [21 empty] | VV | 0
|  | rýhy pro elektroinstalace : (16+32)*0,35*0,7 |  | 11.76 | [21 empty] | VV | 0
15 | 162701105R00 | Vodorovné přemístění výkopku z horniny 1 až 4, na vzdálenost přes 9 000 do 10 000 m | m3 | 522.0837 |  | 0 |  | 0 |  | 0 | 21 | 0 | 0 | 0 | 0 | 0 | 800-1 | RTS 17/ II | RTS 17/ I | 0.011 | 5.74 |  |  |  |  | POL1_1
|  | po suchu, bez ohledu na druh dopravního prostředku, bez naložení výkopku, avšak se složením bez rozhrnutí, | [23 empty] | SPI
|  | výkop pro objekt : 22,95*18,55*0,53+0,4*18,55*0,43 |  | 228.8235 | [21 empty] | VV | 0
|  | zákl.pasy : (22,95*2+17,15*2)*0,7*0,7+(0,6+1,9)*0,45*0,35 |  | 39.6917 | [21 empty] | VV | 0
|  | zákl.patky : 0,8*0,8*4*0,7 |  | 1.792 | [21 empty] | VV | 0
|  | odvoz zeminy pro ZTI : 212,84 |  | 212.84 | [21 empty] | VV | 0
|  | objem pilot : 0,3*0,3*3,14*(6,5*4+4+6+5+7,5*2+8,5+5,5+9+9,5*2+8*2) |  | 32.2164 | [21 empty] | VV | 0
|  | rýhy pro elektroinstalace-obsyp : (16+32)*0,35*0,4 |  | 6.72 | [21 empty] | VV | 0
16 | 167101102R00 | Nakládání, skládání, překládání neulehlého výkopku nakládání výkopku přes 100 m3, z horniny 1 až 4 | m3 | 522.0837 |  | 0 |  | 0 |  | 0 | 21 | 0 | 0 | 0 | 0 | 0 | 800-1 | RTS 17/ II | RTS 17/ I | 0.053 | 27.67 |  |  |  |  | POL1_1
|  | výkop pro objekt : 22,95*18,55*0,53+0,4*18,55*0,43 |  | 228.8235 | [21 empty] | VV | 0
|  | zákl.pasy : (22,95*2+17,15*2)*0,7*0,7+(0,6+1,9)*0,45*0,35 |  | 39.6917 | [21 empty] | VV | 0
|  | zákl.patky : 0,8*0,8*4*0,7 |  | 1.792 | [21 empty] | VV | 0
|  | objem pilot : 0,3*0,3*3,14*(6,5*4+4+6+5+7,5*2+8,5+5,5+9+9,5*2+8*2) |  | 32.2164 | [21 empty] | VV | 0
|  | odvoz zeminy pro ZTI : 212,84 |  | 212.84 | [21 empty] | VV | 0
|  | rýhy pro elektroinstalace-obsyp : (16+32)*0,35*0,4 |  | 6.72 | [21 empty] | VV | 0
17 | 171201201R00 | Uložení sypaniny na dočasnou skládku tak, že na 1 m2 plochy připadá přes 2 m3 výkopku nebo ornice | m3 | 522.0837 |  | 0 |  | 0 |  | 0 | 21 | 0 | 0 | 0 | 0 | 0 | 800-1 | RTS 17/ II | RTS 17/ I | 0.009 | 4.7 |  |  |  |  | POL1_1
|  | výkop pro objekt : 22,95*18,55*0,53+0,4*18,55*0,43 |  | 228.8235 | [21 empty] | VV | 0
|  | zákl.pasy : (22,95*2+17,15*2)*0,7*0,7+(0,6+1,9)*0,45*0,35 |  | 39.6917 | [21 empty] | VV | 0
|  | zákl.patky : 0,8*0,8*4*0,7 |  | 1.792 | [21 empty] | VV | 0
|  | objem pilot : 0,3*0,3*3,14*(6,5*4+4+6+5+7,5*2+8,5+5,5+9+9,5*2+8*2) |  | 32.2164 | [21 empty] | VV | 0
|  | odvoz zeminy pro ZTI : 212,84 |  | 212.84 | [21 empty] | VV | 0
|  | rýhy pro elektroinstalace-obsyp : (16+32)*0,35*0,4 |  | 6.72 | [21 empty] | VV | 0
18 | 174101101R00 | Zásyp sypaninou se zhutněním jam, šachet, rýh nebo kolem objektů v těchto vykopávkách | m3 | 309.89 |  | 0 |  | 0 |  | 0 | 21 | 0 | 0 | 0 | 0 | 0 | 800-1 | RTS 17/ II | RTS 17/ I | 0.202 | 62.6 |  |  |  |  | POL1_1
|  | z jakékoliv horniny s uložením výkopku po vrstvách, | [23 empty] | SPI
|  | svahování kolem obj. : (24,85*2+18,55*2-0,45*2)*0,75*0,43 |  | 27.7028 | [21 empty] | VV | 0
|  | svahování podél zákl.pasů vně objektu : (23,95*2+18,55*2-0,45*2)*0,5*0,7+(1,2*2+1,05)*0,3*0,35 |  | 29.7972 | [21 empty] | VV | 0
|  | svahování podél ,zákl.pasů uvnitř obj. : (21,55*2+16,15*2)*0,5*0,7 |  | 26.39 | [21 empty] | VV | 0
|  | svah.kolem zákl.patek : (1,8*2+0,8*2)*4*0,5*0,7 |  | 7.28 | [21 empty] | VV | 0
|  | zásyp rýh ZTI : 212,84 |  | 212.84 | [21 empty] | VV | 0
|  | rýhy pro elektroinstalace-zásyp : (16+32)*0,35*0,35 |  | 5.88 | [21 empty] | VV | 0
19 | 175101101R00 | Obsyp potrubí bez prohození sypaniny | m3 | 116.84 |  | 0 |  | 0 |  | 0 | 21 | 0 | 0 | 0 | 0 | 0 | 800-1 | RTS 17/ II | RTS 17/ I | 1.587 | 185.43 |  |  |  |  | POL1_1
|  | sypaninou z vhodných hornin tř. 1 - 4 nebo materiálem připraveným podél výkopu ve vzdálenosti do 3 m od jeho kraje, pro jakoukoliv hloubku výkopu a jakoukoliv míru zhutnění, | [23 empty] | SPI |  | sypaninou z vhodných hornin tř. 1 - 4 nebo materiálem připraveným podél výkopu ve vzdálenosti do 3 m od jeho kraje, pro jakoukoliv hloubku výkopu a jakoukoliv míru zhutnění,
|  | obsyp potrubí ZTI : 110,12 |  | 110.12 | [21 empty] | VV | 0
|  | rýhy pro elektroinstalace-obsyp : (16+32)*0,35*0,4 |  | 6.72 | [21 empty] | VV | 0
20 | 199000002R00 | Poplatky za skládku horniny 1- 4 | m3 | 522.0837 |  | 0 |  | 0 |  | 0 | 21 | 0 | 0 | 0 | 0 | 0 | 800-1 | RTS 17/ II | RTS 17/ I | 0 | 0 |  |  |  |  | POL1_1
|  | výkop pro objekt : 22,95*18,55*0,53+0,4*18,55*0,43 |  | 228.8235 | [21 empty] | VV | 0
|  | zákl.pasy : (22,95*2+17,15*2)*0,7*0,7+(0,6+1,9)*0,45*0,35 |  | 39.6917 | [21 empty] | VV | 0
|  | zákl.patky : 0,8*0,8*4*0,7 |  | 1.792 | [21 empty] | VV | 0
|  | objem pilot : 0,3*0,3*3,14*(6,5*4+4+6+5+7,5*2+8,5+5,5+9+9,5*2+8*2) |  | 32.2164 | [21 empty] | VV | 0
|  | odvoz zeminy pro ZTI : 212,84 |  | 212.84 | [21 empty] | VV | 0
|  | rýhy pro elektroinstalace-obsyp : (16+32)*0,35*0,4 |  | 6.72 | [21 empty] | VV | 0
21 | 264321412R00 | Vrty pro piloty zapaž.do 650 mm hl.do 10 m hor.3 | m | 114 |  | 0 |  | 0 |  | 0 | 21 | 0 | 0.0393 | 4.48 | 0 | 0 |  | RTS 17/ II | RTS 17/ I | 1.003 | 114.34 |  |  |  |  | POL1_1
|  | délka pilot : (6,5*4+4+6+5+7,5*2+8,5+5,5+9+9,5*2+8*2) |  | 114 | [21 empty] | VV | 0
22 | 561411111R00 | Zřízení podkladu ze zeminy stabil. vápnem Road Mix tloušťka po zhutnění 20 mm | m2 | 367.0225 |  | 0 |  | 0 |  | 0 | 21 | 0 | 0.0015 | 0.55 | 0 | 0 | 822-1 | RTS 17/ II | RTS 17/ I | 0.118 | 43.31 |  |  |  |  | POL1_1
|  | bez přidání vylepšovacího materiálu, s rozprostřením, promísením, vlhčením, zhutněním, ošetřením vodou, popř. s rozrytím | [23 empty] | SPI
|  | podkladní beton : (21,55*17,15-0,8*0,8*4) |  | 367.0225 | [21 empty] | VV | 0
23 | 58337332R | štěrkopísek frakce 0,0 až 22,0 mm; třída C | t | 220.24 |  | 0 |  | 0 |  | 0 | 21 | 0 | 1 | 220.24 | 0 | 0 | SPCM | RTS 17/ II | RTS 17/ I | 0 | 0 |  |  |  |  | POL3_0
|  | obsyp potrubí ZTI : 110,12*2 |  | 220.24 | [21 empty] | VV | 0
Díl: | 2 | Základy a zvláštní zakládání |  |  |  | 0 |  | 0 |  | 0 |  | 0 |  | 763.61 |  | 0 |  |  |  |  | 1237.55 |  |  |  |  | DIL
24 | 224361114R00 | Výztuž pilot betonovaných do země z oceli 10505(R) | t | 2.5773 |  | 0 |  | 0 |  | 0 | 21 | 0 | 1.0752 | 2.77 | 0 | 0 |  | RTS 17/ II | RTS 17/ I | 22.321 | 57.53 |  |  |  |  | POL1_1
|  | objem pilot : 0,3*0,3*3,14*(6,5*4+4+6+5+7,5*2+8,5+5,5+9+9,5*2+8*2)*0,08 |  | 2.5773 | [21 empty] | VV | 0
25 | 224383111R00 | Zřízení pilot,vytaž.pažnic, z ŽB do 10 m, D 650 mm | m | 114 |  | 0 |  | 0 |  | 0 | 21 | 0 | 0.00181 | 0.21 | 0 | 0 |  | RTS 17/ II | RTS 17/ I | 0.748 | 85.27 |  |  |  |  | POL1_1
|  | délka pilot : (6,5*4+4+6+5+7,5*2+8,5+5,5+9+9,5*2+8*2) |  | 114 | [21 empty] | VV | 0
26 | 273321411R00 | Beton základových desek železový třídy C 25/30 | m3 | 164.898 |  | 0 |  | 0 |  | 0 | 21 | 0 | 2.525 | 416.37 | 0 | 0 | 801-1 | RTS 17/ II | RTS 17/ I | 0.48 | 79.15 |  |  |  |  | POL1_1
|  | bez dodávky a uložení výztuže | [23 empty] | SPI
|  | zákl.deska : 22,8*18,3*0,2 |  | 83.448 | [21 empty] | VV | 0
|  | horní zákl.deska : 22,5*18,1*0,2 |  | 81.45 | [21 empty] | VV | 0
27 | 273351215R00 | Bednění stěn základových desek zřízení | m2 | 32.68 |  | 0 |  | 0 |  | 0 | 21 | 0 | 0.0392 | 1.28 | 0 | 0 | 801-1 | RTS 17/ II | RTS 17/ I | 1.6 | 52.29 |  |  |  |  | POL1_1
|  | svislé nebo šikmé (odkloněné) , půdorysně přímé nebo zalomené, stěn základových desek ve volných nebo zapažených jámách, rýhách, šachtách, včetně případných vzpěr, | [23 empty] | SPI |  | svislé nebo šikmé (odkloněné) , půdorysně přímé nebo zalomené, stěn základových desek ve volných nebo zapažených jámách, rýhách, šachtách, včetně případných vzpěr,
|  | zákl.deska : (22,8+18,3)*2*0,2 |  | 16.44 | [21 empty] | VV | 0
|  | horní zákl.deska : (22,5+18,1)*2*0,2 |  | 16.24 | [21 empty] | VV | 0
28 | 273351216R00 | Bednění stěn základových desek odstranění | m2 | 32.68 |  | 0 |  | 0 |  | 0 | 21 | 0 | 0 | 0 | 0 | 0 | 801-1 | RTS 17/ II | RTS 17/ I | 0.32 | 10.46 |  |  |  |  | POL1_1
|  | svislé nebo šikmé (odkloněné) , půdorysně přímé nebo zalomené, stěn základových desek ve volných nebo zapažených jámách, rýhách, šachtách, včetně případných vzpěr, | [23 empty] | SPI |  | svislé nebo šikmé (odkloněné) , půdorysně přímé nebo zalomené, stěn základových desek ve volných nebo zapažených jámách, rýhách, šachtách, včetně případných vzpěr,
|  | zákl.deska : (22,8+18,3)*2*0,2 |  | 16.44 | [21 empty] | VV | 0
|  | horní zákl.deska : (22,5+18,1)*2*0,2 |  | 16.24 | [21 empty] | VV | 0
29 | 273361821R00 | Výztuž základových desek z betonářské oceli 10 505(R) | t | 19.7878 |  | 0 |  | 0 |  | 0 | 21 | 0 | 1.0217 | 20.22 | 0 | 0 | 801-1 | RTS 17/ II | RTS 17/ I | 23.531 | 465.63 |  |  |  |  | POL1_1
|  | rovných nebo s náběhy nebo hřibových nebo upnutých do žeber včetně výztuže těchto žeber, | [23 empty] | SPI
|  | zákl.deska : 22,8*18,3*0,2*0,12 |  | 10.0138 | [21 empty] | VV | 0
|  | horní zákl.deska : 22,5*18,1*0,2*0,12 |  | 9.774 | [21 empty] | VV | 0
30 | 274313811R00 | Beton základových pasů prostý třídy C 30/37 | m3 | 6.2729 |  | 0 |  | 0 |  | 0 | 21 | 0 | 2.525 | 15.84 | 0 | 0 | 801-1 | RTS 17/ II | RTS 17/ I | 0.477 | 2.99 |  |  |  |  | POL1_1
|  | zákl.pas podél šikmé fasády : 21,06*(0,4*0,43+0,15*0,25/2) |  | 4.0172 | [21 empty] | VV | 0
|  | zákl.pasy podél fasád : (22,95*2+18,55)*(0,2*0,15+0,1*0,05) |  | 2.2557 | [21 empty] | VV | 0
31 | 274323611RT9 | Beton základových pasů železový vodostavební třídy C 30/37, stupeň vlivu prostředí XA3, odolnost proti chemicky agresivnímu prostředí | m3 | 45.137 |  | 0 |  | 0 |  | 0 | 21 | 0 | 2.525 | 113.97 | 0 | 0 | 801-1 | RTS 17/ II | RTS 17/ I | 0.48 | 21.67 |  |  |  |  | POL1_1
|  | bez výztuže | [23 empty] | SPI
|  | žb.zákl.pasy : (22,95*2+17,15*2)*0,7*0,8+(0,6+1,9)*0,45*0,2 |  | 45.137 | [21 empty] | VV | 0
32 | 274351215R00 | Bednění stěn základových pasů zřízení | m2 | 164.2595 |  | 0 |  | 0 |  | 0 | 21 | 0 | 0.03916 | 6.43 | 0 | 0 | 801-1 | RTS 17/ II | RTS 17/ I | 1.05 | 172.47 |  |  |  |  | POL1_1
|  | svislé nebo šikmé (odkloněné), půdorysně přímé nebo zalomené, stěn základových pasů ve volných nebo zapažených jámách, rýhách, šachtách, včetně případných vzpěr, | [23 empty] | SPI |  | svislé nebo šikmé (odkloněné), půdorysně přímé nebo zalomené, stěn základových pasů ve volných nebo zapažených jámách, rýhách, šachtách, včetně případných vzpěr,
|  | zákl.pas podél šikmé fasády : 21,06*(0,4+0,5+0,3) |  | 25.272 | [21 empty] | VV | 0
|  | zákl.pasy podél fasád : (22,95*2+18,55)*0,15 |  | 9.6675 | [21 empty] | VV | 0
|  | žb.zákl.pasy : (22,95*2+17,15*2)*2*0,8+(0,6+1,9)*2*0,2 |  | 129.32 | [21 empty] | VV | 0
33 | 274351216R00 | Bednění stěn základových pasů odstranění | m2 | 164.2595 |  | 0 |  | 0 |  | 0 | 21 | 0 | 0 | 0 | 0 | 0 | 801-1 | RTS 17/ II | RTS 17/ I | 0.32 | 52.56 |  |  |  |  | POL1_1
|  | svislé nebo šikmé (odkloněné), půdorysně přímé nebo zalomené, stěn základových pasů ve volných nebo zapažených jámách, rýhách, šachtách, včetně případných vzpěr, | [23 empty] | SPI |  | svislé nebo šikmé (odkloněné), půdorysně přímé nebo zalomené, stěn základových pasů ve volných nebo zapažených jámách, rýhách, šachtách, včetně případných vzpěr,
|  | zákl.pas podél šikmé fasády : 21,06*(0,4+0,5+0,3) |  | 25.272 | [21 empty] | VV | 0
|  | zákl.pasy podél fasád : (22,95*2+18,55)*0,15 |  | 9.6675 | [21 empty] | VV | 0
|  | žb.zákl.pasy : (22,95*2+17,15*2)*2*0,8+(0,6+1,9)*2*0,2 |  | 129.32 | [21 empty] | VV | 0
34 | 274354013R00 | Bednění prostupu základy průřezu do 0,01 m2, délky prostupu do 1,0m | kus | 3 |  | 0 |  | 0 |  | 0 | 21 | 0 | 0.00088 | 0 | 0 | 0 | 801-1 | RTS 17/ II | RTS 17/ I | 0.4 | 1.2 |  |  |  |  | POL1_
|  | úprava trouby na potřebný rozměr, uložení a ukotvení trouby v bednění. Včetně dodávky trouby. | [23 empty] | SPI
|  | prostup zákl.trámem d=100mm : 3 |  | 3 | [21 empty] | VV | 0
35 | 274354022R00 | Bednění prostupu základy průřezu do 0,02 m2, délky prostupu do 0,5 m | kus | 1 |  | 0 |  | 0 |  | 0 | 21 | 0 | 0.00141 | 0 | 0 | 0 | 801-1 | RTS 17/ II | RTS 17/ I | 0.4 | 0.4 |  |  |  |  | POL1_
|  | úprava trouby na potřebný rozměr, uložení a ukotvení trouby v bednění. Včetně dodávky trouby. | [23 empty] | SPI
|  | prostupy zákl.deskou d=150mm : 1 |  | 1 | [21 empty] | VV | 0
36 | 274354023R00 | Bednění prostupu základy průřezu do 0,02 m2, délky prostupu do 1,0m | kus | 1 |  | 0 |  | 0 |  | 0 | 21 | 0 | 0.00163 | 0 | 0 | 0 | 801-1 | RTS 17/ II | RTS 17/ I | 0.4 | 0.4 |  |  |  |  | POL1_
|  | úprava trouby na potřebný rozměr, uložení a ukotvení trouby v bednění. Včetně dodávky trouby. | [23 empty] | SPI
|  | prostup zákl.trámem d=150mm : 1 |  | 1 | [21 empty] | VV | 0
37 | 274354032R00 | Bednění prostupu základy průřezu do 0,05 m2, délky prostupu do 0,5 m | kus | 32 |  | 0 |  | 0 |  | 0 | 21 | 0 | 0.00242 | 0.08 | 0 | 0 | 801-1 | RTS 17/ II | RTS 17/ I | 0.4 | 12.8 |  |  |  |  | POL1_
|  | úprava trouby na potřebný rozměr, uložení a ukotvení trouby v bednění. Včetně dodávky trouby. | [23 empty] | SPI
|  | prostupy zákl.deskou d=200mm : 25 |  | 25 | [21 empty] | VV | 0
|  | prostup zákl.deskou d=150mm : 7 |  | 7 | [21 empty] | VV | 0
38 | 274354033R00 | Bednění prostupu základy průřezu do 0,05 m2, délky prostupu do 1,0m | kus | 5 |  | 0 |  | 0 |  | 0 | 21 | 0 | 0.00303 | 0.02 | 0 | 0 | 801-1 | RTS 17/ II | RTS 17/ I | 0.4 | 2 |  |  |  |  | POL1_
|  | úprava trouby na potřebný rozměr, uložení a ukotvení trouby v bednění. Včetně dodávky trouby. | [23 empty] | SPI
|  | prostup zákl.trámem d=200mm : 5 |  | 5 | [21 empty] | VV | 0
39 | 274361821R00 | Výztuž základových pasů z betonářské oceli 10 505(R) | t | 4.5137 |  | 0 |  | 0 |  | 0 | 21 | 0 | 1.0212 | 4.61 | 0 | 0 | 801-1 | RTS 17/ II | RTS 17/ I | 23.531 | 106.21 |  |  |  |  | POL1_1
|  | žb.zákl.pasy : ((22,95*2+17,15*2)*0,7*0,8+(0,6+1,9)*0,45*0,2)*0,1 |  | 4.5137 | [21 empty] | VV | 0
40 | 275323411RT7 | Beton základových patek železový vodostavební třídy C 25/30, stupeň vlivu prostředí XA1, odolnost proti chemicky agresivnímu prostředí | m3 | 2.048 |  | 0 |  | 0 |  | 0 | 21 | 0 | 2.525 | 5.17 | 0 | 0 | 801-1 | RTS 17/ II | RTS 17/ I | 0.48 | 0.98 |  |  |  |  | POL1_1
|  | bez dodávky a uložení výztuže | [23 empty] | SPI
|  | zákl.patky : 0,8*0,8*4*0,8 |  | 2.048 | [21 empty] | VV | 0
41 | 275351215R00 | Bednění stěn základových patek zřízení | m2 | 10.24 |  | 0 |  | 0 |  | 0 | 21 | 0 | 0.0392 | 0.4 | 0 | 0 | 801-1 | RTS 17/ II | RTS 17/ I | 1.05 | 10.75 |  |  |  |  | POL1_1
|  | bednění svislé nebo šikmé (odkloněné), půdorysně přímé nebo zalomené, stěn základových patek ve volných nebo zapažených jámách, rýhách, šachtách, včetně případných vzpěr, | [23 empty] | SPI |  | bednění svislé nebo šikmé (odkloněné), půdorysně přímé nebo zalomené, stěn základových patek ve volných nebo zapažených jámách, rýhách, šachtách, včetně případných vzpěr,
|  | zákl.patky : 0,8*4*4*0,8 |  | 10.24 | [21 empty] | VV | 0
42 | 275351216R00 | Bednění stěn základových patek odstranění | m2 | 10.24 |  | 0 |  | 0 |  | 0 | 21 | 0 | 0 | 0 | 0 | 0 | 801-1 | RTS 17/ II | RTS 17/ I | 0.32 | 3.28 |  |  |  |  | POL1_1
|  | bednění svislé nebo šikmé (odkloněné), půdorysně přímé nebo zalomené, stěn základových patek ve volných nebo zapažených jámách, rýhách, šachtách, včetně případných vzpěr, | [23 empty] | SPI |  | bednění svislé nebo šikmé (odkloněné), půdorysně přímé nebo zalomené, stěn základových patek ve volných nebo zapažených jámách, rýhách, šachtách, včetně případných vzpěr,
|  | zákl.patky : 0,8*4*4*0,8 |  | 10.24 | [21 empty] | VV | 0
43 | 275361821R00 | Výztuž základových patek z betonářské oceli 10 505(R) | t | 0.2048 |  | 0 |  | 0 |  | 0 | 21 | 0 | 1.0212 | 0.21 | 0 | 0 | 801-1 | RTS 17/ II | RTS 17/ I | 23.531 | 4.82 |  |  |  |  | POL1_1
|  | zákl.patky : 0,8*0,8*4*0,8*0,1 |  | 0.2048 | [21 empty] | VV | 0
44 | 631313411R00 | Mazanina z betonu prostého tl. přes 80 do 120 mm třídy C 8/10 | m3 | 36.7022 |  | 0 |  | 0 |  | 0 | 21 | 0 | 2.525 | 92.67 | 0 | 0 | 801-1 | RTS 17/ II | RTS 17/ I | 2.58 | 94.69 |  |  |  |  | POL1_1
|  | (z kameniva) hlazená dřevěným hladítkem | [23 empty] | SPI
|  | podkladní beton : (21,55*17,15-0,8*0,8*4)*0,1 |  | 36.7022 | [21 empty] | VV | 0
45 | 224321212R0a | Výplň pilot z ŽB XA2 C30/37, cem.portland. se susp | m3 | 32.2164 |  | 0 |  | 0 |  | 0 | 21 | 0 | 2.5875 | 83.36 | 0 | 0 |  | Vlastní | Indiv | 0 | 0 |  |  |  |  | POL1_1
|  | objem pilot : 0,3*0,3*3,14*(6,5*4+4+6+5+7,5*2+8,5+5,5+9+9,5*2+8*2) |  | 32.2164 | [21 empty] | VV | 0
Díl: | 3 | Svislé a kompletní konstrukce |  |  |  | 0 |  | 0 |  | 0 |  | 0 |  | 198.48 |  | 0 |  |  |  |  | 1247.16 |  |  |  |  | DIL
46 | 311321412R00 | Beton nadzákladových zdí železový třídy C 30/37 | m3 | 50.5585 |  | 0 |  | 0 |  | 0 | 21 | 0 | 2.5277 | 127.8 | 0 | 0 | 801-1 | RTS 17/ II | RTS 17/ I | 1.093 | 55.26 |  |  |  |  | POL1_
|  | nosných, výplňových, obkladových, půdních, štítových, poprsních apod. (bez výztuže), s pomocným lešením o výšce podlahy do 1900 mm a pro zatížení 1,5 kPa, | [23 empty] | SPI |  | nosných, výplňových, obkladových, půdních, štítových, poprsních apod. (bez výztuže), s pomocným lešením o výšce podlahy do 1900 mm a pro zatížení 1,5 kPa,
|  | nosné stěny 200mm : ((7,175+5,375+0,25)*0,2*3,92-1,14*0,2*1,17) |  | 9.7684 | [21 empty] | VV | 0
|  | nosné stěny 250mm : ((5,25+3,325+4,775)*0,25*3,92-(1,05*0,25*2,52+1,5*0,25*1,5+1,5*0,25*1,4+2*3,42/2*0,25*2)) |  | 9.624 | [21 empty] | VV | 0
|  | šikmá stěna : (21,025*(0,45*0,25+0,3*3,8)-0,83*0,3*1,9*2) |  | 25.3876 | [21 empty] | VV | 0
|  | šikmý lem střeš.oken : 2,52*0,15*0,3*2 |  | 0.2268 | [21 empty] | VV | 0
|  | svislý lem střeš.oken : 5,7*0,16*0,25*2 |  | 0.456 | [21 empty] | VV | 0
|  | atika : (21,525*2+20,645)*0,2*0,4 |  | 5.0956 | [21 empty] | VV | 0
47 | 311351101R00 | Bednění nadzákladových zdí jednostranné zřízení | m2 | 100.2712 |  | 0 |  | 0 |  | 0 | 21 | 0 | 0.03525 | 3.53 | 0 | 0 | 801-1 | RTS 17/ II | RTS 17/ I | 0.74 | 74.2 |  |  |  |  | POL1_
|  | svislé nebo šikmé (odkloněné), půdorysně přímé nebo zalomené nadzákladových zdí nosných, výplňových, obkladových, půdních, štítových, poprsních apod. ve volném prostranství, ve volných nebo zapažených jámách, rýhách, šachtách, včetně případných vzpěr, | [23 empty] | SPI |  | svislé nebo šikmé (odkloněné), půdorysně přímé nebo zalomené nadzákladových zdí nosných, výplňových, obkladových, půdních, štítových, poprsních apod. ve volném prostranství, ve volných nebo zapažených jámách, rýhách, šachtách, včetně případných vzpěr,
|  | šikmá stěna z vnější strany : (21,025*(0,25+3,8)) |  | 85.1513 | [21 empty] | VV | 0
|  | šikmý lem střeš.oken z vnější strany : 2,52*3*2 |  | 15.12 | [21 empty] | VV | 0
48 | 311351102R00 | Bednění nadzákladových zdí jednostranné odstranění | m2 | 86.6633 |  | 0 |  | 0 |  | 0 | 21 | 0 | 0 | 0 | 0 | 0 | 801-1 | RTS 17/ II | RTS 17/ I | 0.35 | 30.33 |  |  |  |  | POL1_
|  | svislé nebo šikmé (odkloněné), půdorysně přímé nebo zalomené nadzákladových zdí nosných, výplňových, obkladových, půdních, štítových, poprsních apod. ve volném prostranství, ve volných nebo zapažených jámách, rýhách, šachtách, včetně případných vzpěr, | [23 empty] | SPI |  | svislé nebo šikmé (odkloněné), půdorysně přímé nebo zalomené nadzákladových zdí nosných, výplňových, obkladových, půdních, štítových, poprsních apod. ve volném prostranství, ve volných nebo zapažených jámách, rýhách, šachtách, včetně případných vzpěr,
|  | šikmá stěna z vnější strany : (21,025*(0,25+3,8)) |  | 85.1513 | [21 empty] | VV | 0
|  | šikmý lem střeš.oken z vnější strany : 2,52*0,3*2 |  | 1.512 | [21 empty] | VV | 0
49 | 311351105R00 | Bednění nadzákladových zdí oboustranné za každou stranu zřízení | m2 | 261.672 |  | 0 |  | 0 |  | 0 | 21 | 0 | 0.03931 | 10.29 | 0 | 0 | 801-1 | RTS 17/ II | RTS 17/ I | 0.65 | 170.09 |  |  |  |  | POL1_
|  | svislé nebo šikmé (odkloněné), půdorysně přímé nebo zalomené nadzákladových zdí nosných, výplňových, obkladových, půdních, štítových, poprsních apod. ve volném prostranství, ve volných nebo zapažených jámách, rýhách, šachtách, včetně případných vzpěr, | [23 empty] | SPI |  | svislé nebo šikmé (odkloněné), půdorysně přímé nebo zalomené nadzákladových zdí nosných, výplňových, obkladových, půdních, štítových, poprsních apod. ve volném prostranství, ve volných nebo zapažených jámách, rýhách, šachtách, včetně případných vzpěr,
|  | nosné stěny 200mm : ((7,175+5,375+0,25)*2*3,92) |  | 100.352 | [21 empty] | VV | 0
|  | nosné stěny 250mm : ((5,25+3,325+4,775)*2*3,92) |  | 104.664 | [21 empty] | VV | 0
|  | svislý lem střeš.oken : 5,7*2*0,25*2 |  | 5.7 | [21 empty] | VV | 0
|  | atika : (21,525*2+20,645)*2*0,4 |  | 50.956 | [21 empty] | VV | 0
50 | 311351106R00 | Bednění nadzákladových zdí oboustranné za každou stranu odstranění | m2 | 261.672 |  | 0 |  | 0 |  | 0 | 21 | 0 | 0 | 0 | 0 | 0 | 801-1 | RTS 17/ II | RTS 17/ I | 0.35 | 91.59 |  |  |  |  | POL1_
|  | svislé nebo šikmé (odkloněné), půdorysně přímé nebo zalomené nadzákladových zdí nosných, výplňových, obkladových, půdních, štítových, poprsních apod. ve volném prostranství, ve volných nebo zapažených jámách, rýhách, šachtách, včetně případných vzpěr, | [23 empty] | SPI |  | svislé nebo šikmé (odkloněné), půdorysně přímé nebo zalomené nadzákladových zdí nosných, výplňových, obkladových, půdních, štítových, poprsních apod. ve volném prostranství, ve volných nebo zapažených jámách, rýhách, šachtách, včetně případných vzpěr,
|  | nosné stěny 200mm : ((7,175+5,375+0,25)*2*3,92) |  | 100.352 | [21 empty] | VV | 0
|  | nosné stěny 250mm : ((5,25+3,325+4,775)*2*3,92) |  | 104.664 | [21 empty] | VV | 0
|  | svislý lem střeš.oken : 5,7*2*0,25*2 |  | 5.7 | [21 empty] | VV | 0
|  | atika : (21,525*2+20,645)*2*0,4 |  | 50.956 | [21 empty] | VV | 0
51 | 311361821R00 | Výztuž nadzákladových zdí z betonářské oceli 10 505(R) | t | 6.067 |  | 0 |  | 0 |  | 0 | 21 | 0 | 1.0203 | 6.19 | 0 | 0 | 801-1 | RTS 17/ II | RTS 17/ I | 25.271 | 153.32 |  |  |  |  | POL1_
|  | nosné stěny 200mm : ((7,175+5,375+0,25)*0,2*3,92-1,14*0,2*1,17)*0,12 |  | 1.1722 | [21 empty] | VV | 0
|  | nosné stěny 250mm : ((5,25+3,325+4,775)*0,25*3,92-(1,05*0,25*2,52+1,5*0,25*1,5+1,5*0,25*1,4+2*3,42/2*0,25*2))*0,12 |  | 1.1549 | [21 empty] | VV | 0
|  | šikmá stěna : (21,025*(0,45*0,25+0,3*3,8)-0,83*0,3*1,9*2)*0,12 |  | 3.0465 | [21 empty] | VV | 0
|  | šikmý lem střeš.oken : 2,52*0,15*0,3*2*0,12 |  | 0.02722 | [21 empty] | VV | 0
|  | svislý lem střeš.oken : 5,7*0,16*0,25*2*0,12 |  | 0.05472 | [21 empty] | VV | 0
|  | atika : (21,525*2+20,645)*0,2*0,4*0,12 |  | 0.61147 | [21 empty] | VV | 0
52 | 330321411R00 | Beton sloupů a pilířů železový třídy C 30/37 | m3 | 3.374 |  | 0 |  | 0 |  | 0 | 21 | 0 | 2.54 | 8.57 | 0 | 0 | 801-1 | RTS 17/ II | RTS 17/ I | 2.304 | 7.77 |  |  |  |  | POL1_
|  | táhel, rámových stojek, vzpěr (bez výztuže), s pomocným lešením o výšce podlahy do 1,90 m a pro zatížení do 1,5 kPa, | [23 empty] | SPI
|  | hranaté sloupy : (0,6*0,25*4*3,77+0,575*0,25*3,34) |  | 2.7421 | [21 empty] | VV | 0
|  | kulaté sloupy : (0,125*0,125*3,14*3,22*4) |  | 0.63193 | [21 empty] | VV | 0
53 | 331351101R00 | Bednění hranatých sloupů průřezu pravoúhlého čtyřúhelníka zřízení | m2 | 31.147 |  | 0 |  | 0 |  | 0 | 21 | 0 | 0.03808 | 1.19 | 0 | 0 | 801-1 | RTS 17/ II | RTS 17/ I | 0.7 | 21.8 |  |  |  |  | POL1_
|  | (pilířů), rámových stojek, táhel nebo vzpěr svislých nebo šikmých (odkloněných) o výšce do 4 m včetně vzepření | [23 empty] | SPI
|  | hranaté sloupy : ((0,6+0,25)*2*4*3,77+(0,575+0,25)*2*3,34) |  | 31.147 | [21 empty] | VV | 0
54 | 331351102R00 | Bednění hranatých sloupů průřezu pravoúhlého čtyřúhelníka odstranění | m2 | 31.147 |  | 0 |  | 0 |  | 0 | 21 | 0 | 0 | 0 | 0 | 0 | 801-1 | RTS 17/ II | RTS 17/ I | 0.3 | 9.34 |  |  |  |  | POL1_
|  | (pilířů), rámových stojek, táhel nebo vzpěr svislých nebo šikmých (odkloněných) o výšce do 4 m včetně vzepření | [23 empty] | SPI
|  | hranaté sloupy : ((0,6+0,25)*2*4*3,77+(0,575+0,25)*2*3,34) |  | 31.147 | [21 empty] | VV | 0
55 | 331361821R00 | Výztuž hranatých sloupů z betonářské oceli 10 505(R) | t | 0.43874 |  | 0 |  | 0 |  | 0 | 21 | 0 | 1.024 | 0.45 | 0 | 0 | 801-1 | RTS 17/ II | RTS 17/ I | 29.568 | 12.97 |  |  |  |  | POL1_
|  | pilířů, rámových stojek, vzpěr, věšáků nebo táhel svislých nebo šikmých | [23 empty] | SPI
|  | hranaté sloupy : (0,6*0,25*4*3,77+0,575*0,25*3,34)*0,16 |  | 0.43874 | [21 empty] | VV | 0
56 | 332351101R00 | Bednění oblých sloupů zřízení | m2 | 10.1108 |  | 0 |  | 0 |  | 0 | 21 | 0 | 0.0057 | 0.06 | 0 | 0 | 801-1 | RTS 17/ II | RTS 17/ I | 2.515 | 25.43 |  |  |  |  | POL1_
|  | (pilířů), rámových stojek, táhel nebo vzpěr svislých nebo šikmých (odkloněných) o výšce do 4 m včetně vzepření, průřezu kruhového, nebo zakřiveného, | [23 empty] | SPI |  | (pilířů), rámových stojek, táhel nebo vzpěr svislých nebo šikmých (odkloněných) o výšce do 4 m včetně vzepření, průřezu kruhového, nebo zakřiveného,
|  | kulaté sloupy : (0,25*3,14*3,22*4) |  | 10.1108 | [21 empty] | VV | 0
57 | 332351102R00 | Bednění oblých sloupů odstranění | m2 | 10.1108 |  | 0 |  | 0 |  | 0 | 21 | 0 | 0 | 0 | 0 | 0 | 801-1 | RTS 17/ II | RTS 17/ I | 0.31 | 3.13 |  |  |  |  | POL1_
|  | (pilířů), rámových stojek, táhel nebo vzpěr svislých nebo šikmých (odkloněných) o výšce do 4 m včetně vzepření, průřezu kruhového, nebo zakřiveného, | [23 empty] | SPI |  | (pilířů), rámových stojek, táhel nebo vzpěr svislých nebo šikmých (odkloněných) o výšce do 4 m včetně vzepření, průřezu kruhového, nebo zakřiveného,
|  | kulaté sloupy : (0,25*3,14*3,22*4) |  | 10.1108 | [21 empty] | VV | 0
58 | 332361821R00 | Výztuž oblých sloupů z betonářské oceli 10 505(R) | t | 0.10111 |  | 0 |  | 0 |  | 0 | 21 | 0 | 1.024 | 0.1 | 0 | 0 | 801-1 | RTS 17/ II | RTS 17/ I | 29.568 | 2.99 |  |  |  |  | POL1_
|  | pilířů, rámových stojek, vzpěr, věšáků nebo táhel svislých nebo šikmých, | [23 empty] | SPI
|  | kulaté sloupy : (0,125*0,125*3,14*3,22*4)*0,16 |  | 0.10111 | [21 empty] | VV | 0
59 | 347111329RS1 | Stěny a příčky Předstěny opláštěné sádrovláknitými deskami s nosnou ocelovou konstrukcí tloušťky 105 mm, 2xopláštěné, deskami tl. 15 mm, s minerální izolací tl. 40 mm, o objemové hmotnosti 16 kg/m3 | m2 | 7.32 |  | 0 |  | 0 |  | 0 | 21 | 0 | 0.04283 | 0.31 | 0 | 0 | 801-1 | RTS 17/ II | RTS 17/ I | 0.8 | 5.86 |  |  |  |  | POL1_
|  | předstěny : (1,2+2,48)*1,35+0,6*3,92 |  | 7.32 | [21 empty] | VV | 0
60 | 342111337RT1 | Příčky sádrovláknité s ocelovou jednoduchou konstrukcí tloušťky 100 mm, 1xopláštěné, deskami tl.2x12,5+10 mm, s minerální izolací tl. 60 mm, o objemové hmotnosti 35 kg/m3 | m2 | 161.4152 |  | 0 |  | 0 |  | 0 | 21 | 0 | 0.04817 | 7.78 | 0 | 0 | 801-1 | RTS 17/ II | RTS 17/ I | 1.13 | 182.4 |  |  |  |  | POL1_
|  | příčky 100mm : (1,43+2,105+5,075+1,1+1,375+1,2+13,68+3,325*4+1,57+1,3)*3,92-2*3,45/2*5 |  | 147.9192 | [21 empty] | VV | 0
|  | nadpraží prosklených stěn : (6,565*2+2,15+2*2)*0,7 |  | 13.496 | [21 empty] | VV | 0
61 | 342111345RV4 | Příčky sádrovláknité s ocelovou jednoduchou konstrukcí tloušťky 150 mm, 2xopláštěné, deskami tl.12,5 mm, s minerální izolací tl. 50 mm, o objemové hmotnosti 50 kg/m3 | m2 | 105.9376 |  | 0 |  | 0 |  | 0 | 21 | 0 | 0.06825 | 7.23 | 0 | 0 | 801-1 | RTS 17/ II | RTS 17/ I | 1.387 | 146.94 |  |  |  |  | POL1_
|  | příčky tl.150mm : (1,63+5,775+5,75+5,75+5,575+3,425)*3,92-2*3,45/2 |  | 105.9376 | [21 empty] | VV | 0
62 | 342112322RT4 | Příčky sádrovláknité s ocelovou dvojitou konstrukcí tloušťky 180 mm, 1 x opláštěná, deskami tl. 12,5 mm, s minerální izolací tl. 60 mm, o objemové hmotnosti 50 kg/m3 | m2 | 79.0272 |  | 0 |  | 0 |  | 0 | 21 | 0 | 0.03895 | 3.08 | 0 | 0 | 801-1 | RTS 17/ II | RTS 17/ I | 1.09 | 86.14 |  |  |  |  | POL1_
|  | příčky tl.185mm : (1,43+1,8+0,9+1,38+0,69+4,885+3,8+3,9+1,375)*3,92 |  | 79.0272 | [21 empty] | VV | 0
63 | 342112422RT4 | Příčky sádrovláknité s ocelovou dvojitou konstrukcí tloušťky 230 mm, 1 x opláštěná, deskami tl. 12,5 mm, s minerální izolací tl. 60 mm, o objemové hmotnosti 35 kg/m3 | m2 | 40.454 |  | 0 |  | 0 |  | 0 | 21 | 0 | 0.0395 | 1.6 | 0 | 0 | 801-1 | RTS 17/ II | RTS 17/ I | 1.11 | 44.9 |  |  |  |  | POL1_
|  | příčky tl.220mm : 3,325*3,92-2*3,45/2 |  | 9.584 | [21 empty] | VV | 0
|  | příčky tl.250mm : (5,675+2,2)*3,92 |  | 30.87 | [21 empty] | VV | 0
64 | 413321515R00 | Beton nosníků železový třídy C 30/37 | m3 | 6.1199 |  | 0 |  | 0 |  | 0 | 21 | 0 | 2.5251 | 15.45 | 0 | 0 | 801-1 | RTS 17/ II | RTS 17/ I | 0.865 | 5.29 |  |  |  |  | POL1_
|  | včetně stěnových, nosníků jeřábových drah, volných trámů, průvlaků, rámových příčlí, ztužidel, konzol, vodorovných táhel a podobných tyčových konstrukcí, | [23 empty] | SPI |  | včetně stěnových, nosníků jeřábových drah, volných trámů, průvlaků, rámových příčlí, ztužidel, konzol, vodorovných táhel a podobných tyčových konstrukcí,
|  | průvlaky : ((3+2,05)*0,2*1,4+13,475*0,25*0,7+17,075*0,25*0,55) |  | 6.1199 | [21 empty] | VV | 0
65 | 413351107R00 | Bednění nosníků zřízení | m2 | 60.435 |  | 0 |  | 0 |  | 0 | 21 | 0 | 0.0577 | 3.49 | 0 | 0 | 801-1 | RTS 17/ II | RTS 17/ I | 0.95 | 57.41 |  |  |  |  | POL1_
|  | stěnových, volných trámů, průvlaků, jeřábových drah, rámových příčlí, ztužidel, vodorovných táhel, tyčových konzol, bez náběhů nebo s náběhy, neproměnného nebo proměnného průřezu nebo tvaru zalomeného nebo půdorysně zakřiveného, bez podpěrné konstrukce | [23 empty] | SPI |  | stěnových, volných trámů, průvlaků, jeřábových drah, rámových příčlí, ztužidel, vodorovných táhel, tyčových konzol, bez náběhů nebo s náběhy, neproměnného nebo proměnného průřezu nebo tvaru zalomeného nebo půdorysně zakřiveného, bez podpěrné konstrukce
|  | průvlaky : ((3+2,05)*3+13,475*1,65+17,075*1,35) |  | 60.435 | [21 empty] | VV | 0
66 | 413351108R00 | Bednění nosníků odstranění | m2 | 60.435 |  | 0 |  | 0 |  | 0 | 21 | 0 | 0 | 0 | 0 | 0 | 801-1 | RTS 17/ II | RTS 17/ I | 0.37 | 22.36 |  |  |  |  | POL1_
|  | stěnových, volných trámů, průvlaků, jeřábových drah, rámových příčlí, ztužidel, vodorovných táhel, tyčových konzol, bez náběhů nebo s náběhy, neproměnného nebo proměnného průřezu nebo tvaru zalomeného nebo půdorysně zakřiveného, bez podpěrné konstrukce | [23 empty] | SPI |  | stěnových, volných trámů, průvlaků, jeřábových drah, rámových příčlí, ztužidel, vodorovných táhel, tyčových konzol, bez náběhů nebo s náběhy, neproměnného nebo proměnného průřezu nebo tvaru zalomeného nebo půdorysně zakřiveného, bez podpěrné konstrukce
|  | průvlaky : ((3+2,05)*3+13,475*1,65+17,075*1,35) |  | 60.435 | [21 empty] | VV | 0
67 | 413361821R00 | Výztuž nosníků z betonářské oceli 10 505(R) | t | 0.73439 |  | 0 |  | 0 |  | 0 | 21 | 0 | 1.0194 | 0.75 | 0 | 0 | 801-1 | RTS 17/ II | RTS 17/ I | 51.252 | 37.64 |  |  |  |  | POL1_
|  | stěnových, volných trámů, rámů, průvlaků, nosníků jeřábových drah, rámových příčlí, patrových i mezipatrových ztužidel, konzol, vodorovných táhel, trámů, obrubních a výztužných, lemujících nebo vyztužujících stropní a podobné střešní konstrukce | [23 empty] | SPI |  | stěnových, volných trámů, rámů, průvlaků, nosníků jeřábových drah, rámových příčlí, patrových i mezipatrových ztužidel, konzol, vodorovných táhel, trámů, obrubních a výztužných, lemujících nebo vyztužujících stropní a podobné střešní konstrukce
|  | průvlaky : ((3+2,05)*0,2*1,4+13,475*0,25*0,7+17,075*0,25*0,55)*0,12 |  | 0.73439 | [21 empty] | VV | 0
68 | 553601522R | profil ocelový výztužný podélně děrovaný; žárově pozinkovaný; tl. 2,0 mm; 40/50/40 mm; l = 4000,0 mm | m | 64 |  | 0 |  | 0 |  | 0 | 21 | 0 | 0.00182 | 0.12 | 0 | 0 | SPCM | RTS 17/ II | RTS 17/ I | 0 | 0 |  |  |  |  | POL3_
|  | výztuha příček 100mm u otev.dveří : 4*2*8 |  | 64 | [21 empty] | VV | 0
69 | 553601525R | profil ocelový výztužný podélně děrovaný; žárově pozinkovaný; tl. 2,0 mm; 40/75/40 mm; l = 4000,0 mm | m | 224 |  | 0 |  | 0 |  | 0 | 21 | 0 | 0.00219 | 0.49 | 0 | 0 | SPCM | RTS 17/ II | RTS 17/ I | 0 | 0 |  |  |  |  | POL3_
|  | výztuha příček nad 100mm u otev.dveří : 4*2*2 |  | 16 | [21 empty] | VV | 0
|  | výztuha příček a předstěn za zař. předměty : 4*2*26 |  | 208 | [21 empty] | VV | 0
Díl: | 4 | Vodorovné konstrukce |  |  |  | 0 |  | 0 |  | 0 |  | 0 |  | 386.98 |  | 0 |  |  |  |  | 1030.34 |  |  |  |  | DIL
70 | 411321515R00 | Beton stropů železový stropů deskových, desek plochých střech, desek balkónových, desek hřibových stropů včetně hlavic hřibových sloupů, železový (bez výztuže) třídy C 30/37 | m3 | 135.5701 |  | 0 |  | 0 |  | 0 | 21 | 0 | 2.5251 | 342.33 | 0 | 0 | 801-1 | RTS 17/ II | RTS 17/ I | 0.987 | 133.81 |  |  |  |  | POL1_
|  | strop tl.300mm : (18,1*21,55-6,05*2,2-1,2*2,2-0,2*0,2*3,14*6)*0,3 |  | 112.0054 | [21 empty] | VV | 0
|  | hlavice sloupů-zesílení stropu : (3*3*4)*0,15 |  | 5.4 | [21 empty] | VV | 0
|  | strop tl.200mm : (18,1*1,3+22,85*(2,11+0,835))*0,2 |  | 18.1647 | [21 empty] | VV | 0
71 | 411351101RT4 | Bednění stropů deskových, balkonových nebo plošných konzol plné, rovné, popř. s náběhy systémové, včetně podepření, tloušťka stropu 240 mm, - zřízení | m2 | 94.1232 |  | 0 |  | 0 |  | 0 | 21 | 0 | 0.04842 | 4.56 | 0 | 0 | 801-1 | RTS 17/ II | RTS 17/ I | 0.65 | 61.18 |  |  |  |  | POL1_
|  | s pomocným lešením | [23 empty] | SPI
|  | strop tl.200mm : (18,1*1,3+22,85*(2,11+0,835)) |  | 90.8233 | [21 empty] | VV | 0
|  | šikmý lem střeš.oken : 2,2*0,75*2 |  | 3.3 | [21 empty] | VV | 0
72 | 411351101RT6 | Bednění stropů deskových, balkonových nebo plošných konzol plné, rovné, popř. s náběhy systémové, včetně podepření, tloušťka stropu 360 mm, - zřízení | m2 | 469.0962 |  | 0 |  | 0 |  | 0 | 21 | 0 | 0.05004 | 23.47 | 0 | 0 | 801-1 | RTS 17/ II | RTS 17/ I | 0.65 | 304.91 |  |  |  |  | POL1_
|  | s pomocným lešením | [23 empty] | SPI
|  | strop tl.300mm : (18,1*21,55-6,05*2,2) |  | 376.745 | [21 empty] | VV | 0
|  | hlavice sloupů-obvod : (3*4*4)*0,15 |  | 7.2 | [21 empty] | VV | 0
|  | šikmá stěna z vnitř.strany : 21,025*4,05 |  | 85.1513 | [21 empty] | VV | 0
73 | 411351102R00 | Bednění stropů deskových, balkonových nebo plošných konzol plné, rovné, popř. s náběhy , - odstranění | m2 | 563.2195 |  | 0 |  | 0 |  | 0 | 21 | 0 | 0 | 0 | 0 | 0 | 801-1 | RTS 17/ II | RTS 17/ I | 0.173 | 97.44 |  |  |  |  | POL1_
|  | s pomocným lešením | [23 empty] | SPI
|  | strop tl.200mm : (18,1*1,3+22,85*(2,11+0,835)) |  | 90.8233 | [21 empty] | VV | 0
|  | šikmý lem střeš.oken : 2,2*0,75*2 |  | 3.3 | [21 empty] | VV | 0
|  | strop tl.300mm : (18,1*21,55-6,05*2,2) |  | 376.745 | [21 empty] | VV | 0
|  | hlavice sloupů-obvod : (3*4*4)*0,15 |  | 7.2 | [21 empty] | VV | 0
|  | šikmá stěna z vnitř.strany : 21,025*4,05 |  | 85.1513 | [21 empty] | VV | 0
74 | 411361821R00 | Výztuž stropů z betonářské oceli 10 505(R) | t | 16.2684 |  | 0 |  | 0 |  | 0 | 21 | 0 | 1.0214 | 16.62 | 0 | 0 | 801-1 | RTS 17/ II | RTS 17/ I | 26.616 | 433 |  |  |  |  | POL1_
|  | prostě uložených, vetknutých i spojitých, deskových, trámových (žebrových, kazetových), s keramickými a jinými vložkami, konzolových nebo balkónových, hřibových včetně hlavic hřibových sloupů, plochých střech a pro zavěšení železobetonových podhledů, | [23 empty] | SPI |  | prostě uložených, vetknutých i spojitých, deskových, trámových (žebrových, kazetových), s keramickými a jinými vložkami, konzolových nebo balkónových, hřibových včetně hlavic hřibových sloupů, plochých střech a pro zavěšení železobetonových podhledů,
|  | strop tl.300mm : (18,1*21,55-6,05*2,2-1,2*2,2-0,2*0,2*3,14*6)*0,3*0,12 |  | 13.4406 | [21 empty] | VV | 0
|  | hlavice sloupů-zesílení stropu : (3*3*4)*0,15*0,12 |  | 0.648 | [21 empty] | VV | 0
|  | strop tl.200mm : (18,1*1,3+22,85*(2,11+0,835))*0,2*0,12 |  | 2.1798 | [21 empty] | VV | 0
Díl: | 61 | Úpravy povrchů vnitřní |  |  |  | 0 |  | 0 |  | 0 |  | 0 |  | 6.27 |  | 0 |  |  |  |  | 464.44 |  |  |  |  | DIL
75 | 342264051RT1 | Podhledy na kovové konstrukci opláštěné deskami sádrokartonovými nosná konstrukce z profilů CD s přímým uchycením 1x deska, tloušťky 12,5 mm, standard | m2 | 49.496 |  | 0 |  | 0 |  | 0 | 21 | 0 | 0.01852 | 0.92 | 0 | 0 | 801-1 | RTS 17/ II | RTS 17/ I | 1.011 | 50.04 |  |  |  |  | POL1_
|  | sdk podhledy standard : 27,25+1,7*(4,7+1,78+1+1,4)+3,59+3,56 |  | 49.496 | [21 empty] | VV | 0
76 | 342264051RT3 | Podhledy na kovové konstrukci opláštěné deskami sádrokartonovými nosná konstrukce z profilů CD s přímým uchycením 1x deska, tloušťky 12,5 mm, impregnovaná | m2 | 17.91 |  | 0 |  | 0 |  | 0 | 21 | 0 | 0.01852 | 0.33 | 0 | 0 | 801-1 | RTS 17/ II | RTS 17/ I | 1.011 | 18.11 |  |  |  |  | POL1_
|  | sdk podhledy impreg. : 1,7*1,2+3*4,15+1,74+1,68 |  | 17.91 | [21 empty] | VV | 0
77 | 342264098R00 | Příplatky k podhledům sádrokartonovým příplatek k podhledu sádrokartonovému za plochu do 2 m2 | m2 | 44.056 |  | 0 |  | 0 |  | 0 | 21 | 0 | 0 | 0 | 0 | 0 | 801-1 | RTS 17/ II | RTS 17/ I | 0.58 | 25.55 |  |  |  |  | POL1_
|  | sdk podhledy standard do 10m2 : 1,7*(4,7+1,78+1+1,4)+3,59+3,56 |  | 22.246 | [21 empty] | VV | 0
|  | sdk podhledy impreg. : 1,7*1,2+3*4,15+1,74+1,68 |  | 17.91 | [21 empty] | VV | 0
|  | zvukopohltivé podhledy do 10m2 : 3,9 |  | 3.9 | [21 empty] | VV | 0
78 | 601011147RT4 | Omítky stropů a podhledů z hotových směsí stěrka, sádrová, , tloušťka vrstvy 4 mm, | m2 | 57.5065 |  | 0 |  | 0 |  | 0 | 21 | 0 | 0.00591 | 0.34 | 0 | 0 | 801-1 | RTS 17/ II | RTS 17/ I | 0.32 | 18.4 |  |  |  |  | POL1_
|  | po jednotlivých vrstvách | [23 empty] | SPI
|  | šikmý omítaný strop : (4,7+1,78+1+1,4+1,57)*3,25+2,6*4,5+(1,2+2,48)*2,3 |  | 54.1265 | [21 empty] | VV | 0
|  | vodorovný omítaný strop : 2,6*1,3 |  | 3.38 | [21 empty] | VV | 0
79 | 601016191R00 | Omítky stropů a podhledů z hotových směsí Doplňkové práce pro omítky stropů z hotových směsí penetrační natěr stropů akrylátový | m2 | 65.3965 |  | 0 |  | 0 |  | 0 | 21 | 0 | 0.0003 | 0.02 | 0 | 0 | 801-1 | RTS 17/ II | RTS 17/ I | 0.089 | 5.82 |  |  |  |  | POL1_
|  | po jednotlivých vrstvách | [23 empty] | SPI
|  | šikmý omítaný strop : (4,7+1,78+1+1,4+1,57)*3,25+2,6*4,5+(1,2+2,48)*2,3 |  | 54.1265 | [21 empty] | VV | 0
|  | vodorovný omítaný strop : 2,6*1,3 |  | 3.38 | [21 empty] | VV | 0
|  | strop s KZS : 2,64+3,51 |  | 6.15 | [21 empty] | VV | 0
|  | strop s KZS a podhledem : 1,74 |  | 1.74 | [21 empty] | VV | 0
80 | 602011147RT2 | Omítky stěn z hotových směsí stěrka, sádrová, , tloušťka vrstvy 3 mm, | m2 | 123.5985 |  | 0 |  | 0 |  | 0 | 21 | 0 | 0.0041 | 0.51 | 0 | 0 | 801-1 | RTS 17/ II | RTS 17/ I | 0.245 | 30.28 |  |  |  |  | POL1_
|  | po jednotlivých vrstvách | [23 empty] | SPI
|  | omítané stěny : (3,2+2,8+3,325+3,45+2,44+2,53)*3,1+(1,7+2,48)*3,55+(21,8+10,45)*3,6-(3*2,3+8,25*2*3,15+1,5*2,8/2+1,1*2,5/2) |  | 123.5985 | [21 empty] | VV | 0
81 | 602016191R00 | Omítky stěn z hotových směsí Doplňkové práce pro omítky stěn z hotových směsí penetrační nátěr stěn akrylátový | m2 | 123.5985 |  | 0 |  | 0 |  | 0 | 21 | 0 | 0.0003 | 0.04 | 0 | 0 | 801-1 | RTS 17/ II | RTS 17/ I | 0.07 | 8.65 |  |  |  |  | POL1_
|  | po jednotlivých vrstvách | [23 empty] | SPI
|  | omítané stěny : (3,2+2,8+3,325+3,45+2,44+2,53)*3,1+(1,7+2,48)*3,55+(21,8+10,45)*3,6-(3*2,3+8,25*2*3,15+1,5*2,8/2+1,1*2,5/2) |  | 123.5985 | [21 empty] | VV | 0
82 | 622311135RT6 | Zateplení fasády , expandovaným polystyrénem, tloušťky 160 mm, kontaktní nátěr a silikátová omítka, škrábaná, zrnitost 2 mm | m2 | 6.15 |  | 0 |  | 0 |  | 0 | 21 | 0 | 0.01386 | 0.09 | 0 | 0 | 801-1 | RTS 17/ II | RTS 17/ I | 1.2558 | 7.72 |  |  |  |  | POL1_
|  | nanesení lepicího tmelu na izolační desky, nalepení desek, zajištění talířovými hmoždinkami (6 ks/m2), přebroušení desek, natažení stěrky, vtlačení výztužné tkaniny (1,15 m2/m2), přehlazení stěrky. Další vrstvy podle popisu položky. | [23 empty] | SPI |  | nanesení lepicího tmelu na izolační desky, nalepení desek, zajištění talířovými hmoždinkami (6 ks/m2), přebroušení desek, natažení stěrky, vtlačení výztužné tkaniny (1,15 m2/m2), přehlazení stěrky. Další vrstvy podle popisu položky.
|  | K ochraně hran na rozích budovy je zahrnuto 0,14 m rohových lišt na m2. | [23 empty] | SPI
|  | strop s KZS : 2,64+3,51 |  | 6.15 | [21 empty] | VV | 0
83 | 622311135RV1 | Zateplení fasády , expandovaným polystyrénem, tloušťky 160 mm, zakončené stěrkou s výztužnou tkaninou, | m2 | 1.74 |  | 0 |  | 0 |  | 0 | 21 | 0 | 0.01056 | 0.02 | 0 | 0 | 801-1 | RTS 17/ II | RTS 17/ I | 0.857 | 1.49 |  |  |  |  | POL1_
|  | nanesení lepicího tmelu na izolační desky, nalepení desek, zajištění talířovými hmoždinkami (6 ks/m2), přebroušení desek, natažení stěrky, vtlačení výztužné tkaniny (1,15 m2/m2), přehlazení stěrky. Další vrstvy podle popisu položky. | [23 empty] | SPI |  | nanesení lepicího tmelu na izolační desky, nalepení desek, zajištění talířovými hmoždinkami (6 ks/m2), přebroušení desek, natažení stěrky, vtlačení výztužné tkaniny (1,15 m2/m2), přehlazení stěrky. Další vrstvy podle popisu položky.
|  | K ochraně hran na rozích budovy je zahrnuto 0,14 m rohových lišt na m2. | [23 empty] | SPI
|  | strop s KZS a podhledem : 1,74 |  | 1.74 | [21 empty] | VV | 0
84 | 622391001R00 | Příplatky, slevy příplatek za montáž KZS na podhledu, bez dodávky materiálu | m2 | 6.15 |  | 0 |  | 0 |  | 0 | 21 | 0 | 0 | 0 | 0 | 0 | 801-1 | RTS 17/ II | RTS 17/ I | 0.42474 | 2.61 |  |  |  |  | POL1_
|  | strop s KZS : 2,64+3,51 |  | 6.15 | [21 empty] | VV | 0
85 | 622391002R00 | Příplatky, slevy příplatek za montáž KZS na podhledu, bez dodávky materiálu | m2 | 1.74 |  | 0 |  | 0 |  | 0 | 21 | 0 | 0 | 0 | 0 | 0 | 801-1 | RTS 17/ II | RTS 17/ I | 0.3051 | 0.53 |  |  |  |  | POL1_
|  | strop s KZS a podhledem : 1,74 |  | 1.74 | [21 empty] | VV | 0
86 | 622473187RT2 | Příplatek za okenní začišťovací lištu včetně dodávky | m | 83.61 |  | 0 |  | 0 |  | 0 | 21 | 0 | 0.00015 | 0.01 | 0 | 0 | 801-1 | RTS 17/ II | RTS 17/ I | 0.06 | 5.02 |  |  |  |  | POL1_
|  | ostění oken : (2,27*6+2,97*2+1,37*2+3,12*4+1,17*2+1,2*4) |  | 41.92 | [21 empty] | VV | 0
|  | nadpraží oken : 1,02+15+1,5+8,25*2+1,2+3+1,02+0,85+0,8*2 |  | 41.69 | [21 empty] | VV | 0
87 | 342264072R0a | Podhled zvukopohltivý na zavěš. ocel. konstr. | m2 | 287.0578 |  | 0 |  | 0 |  | 0 | 21 | 0 | 0.01389 | 3.99 | 0 | 0 |  | Vlastní | Indiv | 1.011 | 290.22 |  |  |  |  | POL1_
|  | zvukopohltivé podhledy : 3,9+37,62+102,85+103,81+13,59+12,34-(1,2*2,2+6,651*2,2) |  | 256.8378 | [21 empty] | VV | 0
|  | čela podhledů kolem střeš.oken : (6,8+1,1*3*2)*1,2+0,6*0,75/2*4+1*4*0,45+2,2*(1*2+0,8*4) |  | 30.22 | [21 empty] | VV | 0
Díl: | 62 | Úpravy povrchů vnější |  |  |  | 0 |  | 0 |  | 0 |  | 0 |  | 2.36 |  | 0 |  |  |  |  | 289.54 |  |  |  |  | DIL
88 | 622311521RT1 | Zateplení soklu extrudovaným polystyrénem, tloušťky 80 mm, kontaktní nátěr a akrylátová omítka | m2 | 5.92 |  | 0 |  | 0 |  | 0 | 21 | 0 | 0.01374 | 0.08 | 0 | 0 | 801-1 | RTS 17/ II | RTS 17/ I | 1.2558 | 7.43 |  |  |  |  | POL1_
|  | nanesení lepicího tmelu na izolační desky, nalepení desek, zajištění talířovými hmoždinkami (6 ks/m2), přebroušení desek, natažení stěrky, vtlačení výztužné tkaniny (1,15 m2/m2), přehlazení stěrky. Další vrstvy podle popisu položky. | [23 empty] | SPI |  | nanesení lepicího tmelu na izolační desky, nalepení desek, zajištění talířovými hmoždinkami (6 ks/m2), přebroušení desek, natažení stěrky, vtlačení výztužné tkaniny (1,15 m2/m2), přehlazení stěrky. Další vrstvy podle popisu položky.
|  | K ochraně hran na rozích budovy je do plochy zahrnuto 0,14 m rohových lišt na m2. | [23 empty] | SPI
|  | izol.soklu : (4,75+0,575+0,2+18,1-3-2,05+5,25+1,825+0,45*2+2,2+0,85)*0,2 |  | 5.92 | [21 empty] | VV | 0
89 | 622311135RT3 | Zateplení fasády , expandovaným polystyrénem, tloušťky 160 mm, kontaktní nátěr a silikonová omítka, škrábaná, zrnitost 2 mm | m2 | 155.7173 |  | 0 |  | 0 |  | 0 | 21 | 0 | 0.01386 | 2.16 | 0 | 0 | 801-1 | RTS 17/ II | RTS 17/ I | 1.2558 | 195.55 |  |  |  |  | POL1_
|  | nanesení lepicího tmelu na izolační desky, nalepení desek, zajištění talířovými hmoždinkami (6 ks/m2), přebroušení desek, natažení stěrky, vtlačení výztužné tkaniny (1,15 m2/m2), přehlazení stěrky. Další vrstvy podle popisu položky. | [23 empty] | SPI |  | nanesení lepicího tmelu na izolační desky, nalepení desek, zajištění talířovými hmoždinkami (6 ks/m2), přebroušení desek, natažení stěrky, vtlačení výztužné tkaniny (1,15 m2/m2), přehlazení stěrky. Další vrstvy podle popisu položky.
|  | K ochraně hran na rozích budovy je zahrnuto 0,14 m rohových lišt na m2. | [23 empty] | SPI
|  | fasáda atik : 0,9*4,5*2+22*0,65*2+21,365*0,65 |  | 50.5872 | [21 empty] | VV | 0
|  | podhledy v exterieru : (2,2+1)*(4,3+21,2)+18,1*1,3 |  | 105.13 | [21 empty] | VV | 0
90 | 622391003R00 | Příplatky, slevy příplatek za montáž KZS na podhledu, bez dodávky materiálu | m2 | 105.13 |  | 0 |  | 0 |  | 0 | 21 | 0 | 0 | 0 | 0 | 0 | 801-1 | RTS 17/ II | RTS 17/ I | 0.46974 | 49.38 |  |  |  |  | POL1_
|  | podhledy v exterieru : (2,2+1)*(4,3+21,2)+18,1*1,3 |  | 105.13 | [21 empty] | VV | 0
91 | 622471317RU1 | Nátěry a nástřiky vnějších stěn a pilířů základním a krycím nátěrem (nebo přestřikem povrchu) hmota akrylátová, složitost 1 ÷ 2, | m2 | 161.6372 |  | 0 |  | 0 |  | 0 | 21 | 0 | 0.00075 | 0.12 | 0 | 0 | 801-1 | RTS 17/ I | RTS 17/ I | 0.23 | 37.18 |  |  |  |  | POL1_
|  | fasáda atik : 0,9*4,5*2+22*0,65*2+21,365*0,65 |  | 50.5872 | [21 empty] | VV | 0
|  | podhledy v exterieru : (2,2+1)*(4,3+21,2)+18,1*1,3 |  | 105.13 | [21 empty] | VV | 0
|  | izol.soklu : (4,75+0,575+0,2+18,1-3-2,05+5,25+1,825+0,45*2+2,2+0,85)*0,2 |  | 5.92 | [21 empty] | VV | 0
Díl: | 63 | Podlahy a podlahové konstrukce |  |  |  | 0 |  | 0 |  | 0 |  | 0 |  | 55.68 |  | 0 |  |  |  |  | 272.38 |  |  |  |  | DIL
92 | 596841111R00 | Kladení dlažby z betonových nebo kameninových dlaždic do lože z cementové malty tloušťky do 30 mm | m2 | 18.75 |  | 0 |  | 0 |  | 0 | 21 | 0 | 0.16848 | 3.16 | 0 | 0 | 822-1 | RTS 17/ II | RTS 17/ I | 0.388 | 7.28 |  |  |  |  | POL1_
|  | komunikací pro pěší do velikosti dlaždic 0,25 m2 s provedením lože do tl. 30 mm, s vyplněním spár a se smetením přebytečného materiálu na vzdálenost do 3 m | [23 empty] | SPI |  | komunikací pro pěší do velikosti dlaždic 0,25 m2 s provedením lože do tl. 30 mm, s vyplněním spár a se smetením přebytečného materiálu na vzdálenost do 3 m
|  | okap.parapet.chodník : (21,8*2+18,9)*0,3 |  | 18.75 | [21 empty] | VV | 0
93 | 631313711R00 | Mazanina z betonu prostého tl. přes 80 do 120 mm třídy C 25/30 | m3 | 10.1665 |  | 0 |  | 0 |  | 0 | 21 | 0 | 2.525 | 25.67 | 0 | 0 | 801-1 | RTS 17/ II | RTS 17/ I | 2.58 | 26.23 |  |  |  |  | POL1_
|  | (z kameniva) hlazená dřevěným hladítkem | [23 empty] | SPI
|  | podlaha B1 - cem.stěrka : (8,65)*0,12 |  | 1.038 | [21 empty] | VV | 0
|  | ker.dlažba K2 : (2,09+1,26+3,33+15,8+1,92+2,64+1,74+3,51+1,68)*0,082 |  | 2.7855 | [21 empty] | VV | 0
|  | podlaha P2 - marmoleum : (27,25+15,63+6+4,66+3,59+3,56)*0,092 |  | 5.5835 | [21 empty] | VV | 0
|  | čist.zóna T1 : (3,9+2,2*2,15)*0,088 |  | 0.75944 | [21 empty] | VV | 0
94 | 631319163R00 | Příplatek za přehlazení povrchu tloušťka mazaniny od 80 mm do 120 mm | m3 | 0.75944 |  | 0 |  | 0 |  | 0 | 21 | 0 | 0.02 | 0.02 | 0 | 0 | 801-1 | RTS 17/ II | RTS 17/ I | 1.35 | 1.03 |  |  |  |  | POL1_
|  | betonové mazaniny min. B 10 ocelovým hladítkem s poprášením cementem pro konečnou úpravu mazaniny | [23 empty] | SPI
|  | čist.zóna T1 : (3,9+2,2*2,15)*0,088 |  | 0.75944 | [21 empty] | VV | 0
95 | 631319173R00 | Příplatek za stržení povrchu tloušťka mazaniny od 80 mm do 120 mm | m3 | 10.1665 |  | 0 |  | 0 |  | 0 | 21 | 0 | 0 | 0 | 0 | 0 | 801-1 | RTS 17/ II | RTS 17/ I | 0.41 | 4.17 |  |  |  |  | POL1_
|  | spodní vrstvy mazaniny latí před vložením výztuže nebo pletiva pro tloušťku obou vrstev mazaniny | [23 empty] | SPI
|  | podlaha B1 - cem.stěrka : (8,65)*0,12 |  | 1.038 | [21 empty] | VV | 0
|  | ker.dlažba K2 : (2,09+1,26+3,33+15,8+1,92+2,64+1,74+3,51+1,68)*0,082 |  | 2.7855 | [21 empty] | VV | 0
|  | podlaha P2 - marmoleum : (27,25+15,63+6+4,66+3,59+3,56)*0,092 |  | 5.5835 | [21 empty] | VV | 0
|  | čist.zóna T1 : (3,9+2,2*2,15)*0,088 |  | 0.75944 | [21 empty] | VV | 0
96 | 631361921RT0 | Výztuž mazanin z betonů a z lehkých betonů ze svařovaných sítí průměr drátu 4 mm, velikost oka 150/150 mm | t | 0.17379 |  | 0 |  | 0 |  | 0 | 21 | 0 | 1.0633 | 0.18 | 0 | 0 | 801-1 | RTS 17/ II | RTS 17/ I | 15.231 | 2.65 |  |  |  |  | POL1_
|  | podlaha B1 - cem.stěrka : (8,65)*0,00135*1,15 |  | 0.01343 | [21 empty] | VV | 0
|  | ker.dlažba K2 : (2,09+1,26+3,33+15,8+1,92+2,64+1,74+3,51+1,68)*0,00135*1,15 |  | 0.05274 | [21 empty] | VV | 0
|  | podlaha P2 - marmoleum : (27,25+15,63+6+4,66+3,59+3,56)*0,00135*1,15 |  | 0.09422 | [21 empty] | VV | 0
|  | čist.zóna T1 : (3,9+2,2*2,15)*0,00135*1,15 |  | 0.0134 | [21 empty] | VV | 0
97 | 632412150RT3 | Potěr ze suchých směsí anhydritový samonivelační, tloušťky 50 mm, ruční zpracování | m2 | 265.48 |  | 0 |  | 0 |  | 0 | 21 | 0 | 0.083 | 22.03 | 0 | 0 | 801-1 | RTS 17/ II | RTS 17/ I | 0.426 | 113.09 |  |  |  |  | POL1_
|  | s rozprostřením a uhlazením | [23 empty] | SPI
|  | podlahy P1 - marmoleum : (37,62-2,15*2,2+102,85+103,81) |  | 239.55 | [21 empty] | VV | 0
|  | ker.dlažba K1 : (13,59+12,34) |  | 25.93 | [21 empty] | VV | 0
98 | 632415102RT5 | Potěr ze suchých směsí cementový samonivelační pro podlahy s vytápěním, tloušťky 2 mm, ruční zpracování | m2 | 239.55 |  | 0 |  | 0 |  | 0 | 21 | 0 | 0.00355 | 0.85 | 0 | 0 | 801-1 | RTS 17/ II | RTS 17/ I | 0.342 | 81.93 |  |  |  |  | POL1_
|  | s rozprostřením a uhlazením | [23 empty] | SPI
|  | podlahy P1 - marmoleum : (37,62-2,15*2,2+102,85+103,81) |  | 239.55 | [21 empty] | VV | 0
99 | 632415104RT2 | Potěr ze suchých směsí cementový samonivelační vyrovnávací, tloušťky 4 mm, ruční zpracování | m2 | 33.97 |  | 0 |  | 0 |  | 0 | 21 | 0 | 0.00695 | 0.24 | 0 | 0 | 801-1 | RTS 17/ II | RTS 17/ I | 0.344 | 11.69 |  |  |  |  | POL1_
|  | s rozprostřením a uhlazením | [23 empty] | SPI
|  | ker.dlažba K2 : (2,09+1,26+3,33+15,8+1,92+2,64+1,74+3,51+1,68) |  | 33.97 | [21 empty] | VV | 0
100 | 632415106RT5 | Potěr ze suchých směsí cementový samonivelační pro podlahy s vytápěním, tloušťky 6 mm, ruční zpracování | m2 | 60.69 |  | 0 |  | 0 |  | 0 | 21 | 0 | 0.01035 | 0.63 | 0 | 0 | 801-1 | RTS 17/ II | RTS 17/ I | 0.3515 | 21.33 |  |  |  |  | POL1_
|  | s rozprostřením a uhlazením | [23 empty] | SPI
|  | podlaha P2 - marmoleum : (27,25+15,63+6+4,66+3,59+3,56) |  | 60.69 | [21 empty] | VV | 0
101 | 632417104RT2 | Potěr ze suchých směsí penetrace, opravná rychleschnoucí stěrka, tloušťky 4 mm, ruční zpracování | m2 | 8.65 |  | 0 |  | 0 |  | 0 | 21 | 0 | 0.00665 | 0.06 | 0 | 0 | 801-1 | RTS 17/ I | RTS 17/ I | 0.344 | 2.98 |  |  |  |  | POL1_
|  | s rozprostřením a uhlazením | [23 empty] | SPI
|  | podlaha B1 - cem.stěrka : (8,65) |  | 8.65 | [21 empty] | VV | 0
102 | 592452590Ra | Dlažba betonová šedá 60x30x8 | kus | 109.375 |  | 0 |  | 0 |  | 0 | 21 | 0 | 0.026 | 2.84 | 0 | 0 |  | Vlastní | Indiv | 0 | 0 |  |  |  |  | POL3_
|  | okap.parapet.chodník : (21,8*2+18,9)*0,3/(0,6*0,3)*1,05 |  | 109.375 | [21 empty] | VV | 0
Díl: | 64 | Výplně otvorů |  |  |  | 0 |  | 0 |  | 0 |  | 0 |  | 0.41 |  | 0 |  |  |  |  | 17.65 |  |  |  |  | DIL
103 | 642941211RT1 | Stavební pouzdra pro posuvné dveře osazené do sádrokartonové příčky Sestavení pouzdra, vložení do stavebního otvoru, vyrovnání do vodorovné a svislé polohy, ukotvení pouzdra k nosné konstrukci příčky pomocí vrutů M 2 x 20, odstranění zaslepení pouzdra tj. víka a polystyrenu z vnitřku pouzdra, upevnění vodícího trnu, vsazení vozíků do kolejnice, upevnění závěsných prvků na vozíky, vsazení brzdy a seřízení dojezdu, připevnění úchytů na horní hranu dveřního křídla, našroubování gumových dorazů na křídlo, zavěšení dveří. jednostranné pouzdro 600/1970 mm | kus | 1 |  | 0 |  | 0 |  | 0 | 21 | 0 | 0.03465 | 0.03 | 0 | 0 | 801-1 | RTS 17/ II | RTS 17/ I | 2 | 2 |  |  |  |  | POL1_
|  | z pozinkovaného ocelového profilovaného plechu | [23 empty] | SPI
104 | 642941211RT2 | Stavební pouzdra pro posuvné dveře osazené do sádrokartonové příčky Sestavení pouzdra, vložení do stavebního otvoru, vyrovnání do vodorovné a svislé polohy, ukotvení pouzdra k nosné konstrukci příčky pomocí vrutů M 2 x 20, odstranění zaslepení pouzdra tj. víka a polystyrenu z vnitřku pouzdra, upevnění vodícího trnu, vsazení vozíků do kolejnice, upevnění závěsných prvků na vozíky, vsazení brzdy a seřízení dojezdu, připevnění úchytů na horní hranu dveřního křídla, našroubování gumových dorazů na křídlo, zavěšení dveří. jednostranné pouzdro 700/1970 mm | kus | 1 |  | 0 |  | 0 |  | 0 | 21 | 0 | 0.03765 | 0.04 | 0 | 0 | 801-1 | RTS 17/ II | RTS 17/ I | 2 | 2 |  |  |  |  | POL1_
|  | z pozinkovaného ocelového profilovaného plechu | [23 empty] | SPI
105 | 642942212R00 | Osazení zárubní dveřních ocelových do sádrokartonové příčky tloušťky 100 mm šířky 700 mm, bez dodávky zárubně | kus | 9 |  | 0 |  | 0 |  | 0 | 21 | 0 | 0.00238 | 0.02 | 0 | 0 | 801-1 | RTS 17/ II | RTS 17/ I | 0.85 | 7.65 |  |  |  |  | POL1_
|  | ocel.zárubně otev.dveří : 6 |  | 6 | [21 empty] | VV | 0
|  | ocel.zárubně posuv.dveří : 3 |  | 3 | [21 empty] | VV | 0
106 | 642941211RT3a | Pouzdro pro posuvné dveře jednostranné, do SDK, jednostranné pouzdro 800/2100 mm | kus | 1 |  | 0 |  | 0 |  | 0 | 21 | 0 | 0.04315 | 0.04 | 0 | 0 |  | Vlastní | Indiv | 2 | 2 |  |  |  |  | POL1_
107 | 642941211RT5a | Pouzdro pro posuvné dveře jednostranné, do SDK, jednostranné pouzdro 1000/2100 mm | kus | 1 |  | 0 |  | 0 |  | 0 | 21 | 0 | 0.04915 | 0.05 | 0 | 0 |  | Vlastní | Indiv | 2 | 2 |  |  |  |  | POL1_
108 | 642941211RT7a | Pouzdro pro posuvné dveře jednostranné, do SDK, jednostranné pouzdro 1200/2100 mm | kus | 1 |  | 0 |  | 0 |  | 0 | 21 | 0 | 0.05885 | 0.06 | 0 | 0 |  | Vlastní | Indiv | 2 | 2 |  |  |  |  | POL1_
109 | 553310321Ra | Zárubeň ocelová 100, 700x1970 L, P, pro bezfalc.dveře | kus | 1 |  | 0 |  | 0 |  | 0 | 21 | 0 | 0.0176 | 0.02 | 0 | 0 |  | Vlastní | Indiv | 0 | 0 |  |  |  |  | POL3_
110 | 553310322Ra | Zárubeň ocelová 100, 800x2100 L, P, pro bezfalc.dveře | kus | 3 |  | 0 |  | 0 |  | 0 | 21 | 0 | 0.0178 | 0.05 | 0 | 0 |  | Vlastní | Indiv | 0 | 0 |  |  |  |  | POL3_
111 | 553310323Ra | Zárubeň ocelová 100, 900x2100 L, P, pro bezfalc.dveře | kus | 1 |  | 0 |  | 0 |  | 0 | 21 | 0 | 0.018 | 0.02 | 0 | 0 |  | Vlastní | Indiv | 0 | 0 |  |  |  |  | POL3_
112 | 553310328Ra | Zárubeň ocelová 100, 1200x2100 dvoukřídlá, pro bezfalc.dveře | kus | 1 |  | 0 |  | 0 |  | 0 | 21 | 0 | 0.0244 | 0.02 | 0 | 0 |  | Vlastní | Indiv | 0 | 0 |  |  |  |  | POL3_
113 | 553310730Ra | Zárubeň ocelová 100, 600x1970 L, P, pro posuv.dveře | kus | 1 |  | 0 |  | 0 |  | 0 | 21 | 0 | 0.0182 | 0.02 | 0 | 0 |  | Vlastní | Indiv | 0 | 0 |  |  |  |  | POL3_
114 | 553310731Ra | Zárubeň ocelová 100, 700x1970 L, P, pro posuv.dveře | kus | 1 |  | 0 |  | 0 |  | 0 | 21 | 0 | 0.0183 | 0.02 | 0 | 0 |  | Vlastní | Indiv | 0 | 0 |  |  |  |  | POL3_
115 | 553310732Ra | Zárubeň ocelová 100, 800x2100 L, P, pro posuv.dveře | kus | 1 |  | 0 |  | 0 |  | 0 | 21 | 0 | 0.0184 | 0.02 | 0 | 0 |  | Vlastní | Indiv | 0 | 0 |  |  |  |  | POL3_
Díl: | 8 | Trubní vedení |  |  |  | 0 |  | 0 |  | 0 |  | 0 |  | 2.2 |  | 0 |  |  |  |  | 95.24 |  |  |  |  | DIL
116 | 451573111R00 | Lože pod potrubí, stoky a drobné objekty z písku a štěrkopísku do 65 mm | m3 | 25.36 |  | 0 |  | 0 |  | 0 | 21 | 0 | 0 | 0 | 0 | 0 | 827-1 | RTS 17/ II | RTS 17/ I | 1.317 | 33.4 |  |  |  |  | POL1_1
|  | v otevřeném výkopu, | [23 empty] | SPI
117 | 871241121R00 | Montáž potrubí z plastických hmot z tlakových trubek polyetylenových, vnějšího průměru 90 mm | m | 12 |  | 0 |  | 0 |  | 0 | 21 | 0 | 0 | 0 | 0 | 0 | 827-1 | RTS 17/ II | RTS 17/ I | 0.126 | 1.51 |  |  |  |  | POL1_
|  | v otevřeném výkopu, | [23 empty] | SPI
118 | 891181111R00 | Montáž vodovodních armatur na potrubí šoupátek v otevřeném výkopu nebo v šachtách s osazením zemní soupravy (bez poklopů), DN 40 mm | kus | 1 |  | 0 |  | 0 |  | 0 | 21 | 0 | 0.00068 | 0 | 0 | 0 | 827-1 | RTS 17/ II | RTS 17/ I | 1.182 | 1.18 |  |  |  |  | POL1_1
119 | 894431112R00 | Osazení plastových šachet z dílců 600 mm | kus | 9 |  | 0 |  | 0 |  | 0 | 21 | 0 | 0 | 0 | 0 | 0 | 827-1 | RTS 17/ II | RTS 17/ I | 1.25 | 11.25 |  |  |  |  | POL1_
120 | 894432111R00 | Osazení plastových šachet revizních průměr 315 mm | kus | 1 |  | 0 |  | 0 |  | 0 | 21 | 0 | 0 | 0 | 0 | 0 | 827-1 | RTS 17/ II | RTS 17/ I | 0.52 | 0.52 |  |  |  |  | POL1_
121 | 899401112R00 | Osazení poklopů litinových šoupátkových | kus | 1 |  | 0 |  | 0 |  | 0 | 21 | 0 | 0.12303 | 0.12 | 0 | 0 | 827-1 | RTS 17/ II | RTS 17/ I | 0.863 | 0.86 |  |  |  |  | POL1_1
|  | včetně podezdění | [23 empty] | SPI
122 | 899731114R00 | Signalizační vodič CYY, 6 mm2 | m | 40 |  | 0 |  | 0 |  | 0 | 21 | 0 | 8e-05 | 0 | 0 | 0 | 827-1 | RTS 17/ II | RTS 17/ I | 0.034 | 1.36 |  |  |  |  | POL1_1
123 | 953171001R00 | Osazování kov. předmětů - poklopů a stupadel hmotnosti do 50 kg | kus | 1 |  | 0 |  | 0 |  | 0 | 21 | 0 | 0.00475 | 0 | 0 | 0 | 801-5 | RTS 17/ II | RTS 17/ I | 0.707 | 0.71 |  |  |  |  | POL1_
124 | 953171003R00 | Osazování kov. předmětů - poklopů a stupadel hmotnosti přes 100 do 150 kg | kus | 9 |  | 0 |  | 0 |  | 0 | 21 | 0 | 0.00713 | 0.06 | 0 | 0 | 801-5 | RTS 17/ II | RTS 17/ I | 1.126 | 10.13 |  |  |  |  | POL1_
125 | 722171213R00 | Potrubí z plastických hmot polyetylenové potrubí PE-HD, D 32 mm, s 3,0 mm, PN 10, svěrné spojky, včetně zednických výpomocí | m | 15 |  | 0 |  | 0 |  | 0 | 21 | 0 | 0.00059 | 0.01 | 0 | 0 | 800-721 | RTS 17/ II | RTS 17/ I | 0.755 | 11.33 |  |  |  |  | POL1_1
126 | 722171215R00 | Potrubí z plastických hmot polyetylenové potrubí PE-HD, D 50 mm, s 4,6 mm, PN 10, svěrné spojky, včetně zednických výpomocí | m | 25 |  | 0 |  | 0 |  | 0 | 21 | 0 | 0.00105 | 0.03 | 0 | 0 | 800-721 | RTS 17/ II | RTS 17/ I | 0.878 | 21.95 |  |  |  |  | POL1_1
127 | 230060002R00 | Montáž nádrže 10 m3 | kus | 1 |  | 0 |  | 0 |  | 0 | 21 | 0 | 0 | 0 | 0 | 0 |  | RTS 17/ II | RTS 17/ I | 0 | 0 |  |  |  |  | POL1_
128 | 460490012RT1 | Fólie výstražná z PVC, šířka 33 cm, fólie PVC šířka 33 cm | m | 40 |  | 0 |  | 0 |  | 0 | 21 | 0 | 6e-05 | 0 | 0 | 0 |  | RTS 17/ II | RTS 17/ I | 0.026 | 1.04 |  |  |  |  | POL1_1
129 | 0080001 | Napojení vpusti kanalizační uliční | kus | 1 |  | 0 |  | 0 |  | 0 | 21 | 0 | 0.3409 | 0.34 | 0 | 0 |  | Vlastní | Indiv | 0 | 0 |  |  |  |  | POL1_1
130 | 28613855Ra | Trubka tlaková PE HD (lPE) d 90 x 8,2 x 6000 mm | kus | 2 |  | 0 |  | 0 |  | 0 | 21 | 0 | 0.01266 | 0.03 | 0 | 0 |  | Vlastní | RTS 14/ I | 0 | 0 |  |  |  |  | POL3_
131 | 28697104R | dno šachetní přímý tok; PP; T1; DN = 356,0 mm; l = 578 mm; š = 370 mm; h = 290 mm; DN žlabu 160 mm | kus | 1 |  | 0 |  | 0 |  | 0 | 21 | 0 | 0.0041 | 0 | 0 | 0 | SPCM | RTS 17/ II | RTS 17/ I | 0 | 0 |  |  |  |  | POL3_
132 | 286971400R | trubka plastová kanalizační PVC-U; korugovaná; D = 353,0 mm; l = 2000,0 mm | kus | 1 |  | 0 |  | 0 |  | 0 | 21 | 0 | 0.00822 | 0.01 | 0 | 0 | SPCM | RTS 17/ II | RTS 17/ I | 0 | 0 |  |  |  |  | POL3_
133 | 286971501R | dno šachetní průtočné; PP; úhel odpadu 0 °; DN = 674,0 mm; š = 720 mm; h = 646 mm; DN žlabu 160 mm | kus | 1 |  | 0 |  | 0 |  | 0 | 21 | 0 | 0.021 | 0.02 | 0 | 0 | SPCM | RTS 17/ II | RTS 17/ I | 0 | 0 |  |  |  |  | POL3_
134 | 286971503R | dno šachetní průtočné; PP; úhel odpadu 60 °; DN = 674,0 mm; š = 720 mm; h = 646 mm; DN žlabu 160 mm | kus | 7 |  | 0 |  | 0 |  | 0 | 21 | 0 | 0.021 | 0.15 | 0 | 0 | SPCM | RTS 17/ II | RTS 17/ I | 0 | 0 |  |  |  |  | POL3_
135 | 286971505R | dno šachetní pravý nebo levý přítok; PP; typ T; DN = 674,0 mm; š = 720 mm; h = 646 mm; DN žlabu 160 mm | kus | 1 |  | 0 |  | 0 |  | 0 | 21 | 0 | 0.021 | 0.02 | 0 | 0 | SPCM | RTS 17/ II | RTS 17/ I | 0 | 0 |  |  |  |  | POL3_
136 | 28697154R | trubka plastová kanalizační PP; korugovaná; Sn 4 kN/m2; D = 670,0 mm; l = 2000,0 mm | kus | 9 |  | 0 |  | 0 |  | 0 | 21 | 0 | 0.0262 | 0.24 | 0 | 0 | SPCM | RTS 17/ II | RTS 17/ I | 0 | 0 |  |  |  |  | POL3_
137 | 28697980Ra | Nádrž akumulační 6500 l pojízdná, samonosná | kus | 1 |  | 0 |  | 0 |  | 0 | 21 | 0 | 0.26 | 0.26 | 0 | 0 |  | Vlastní | Indiv | 0 | 0 |  |  |  |  | POL3_
138 | 42227501Ra | Šoupátko vevařovací AVK, DN 20/25 | kus | 1 |  | 0 |  | 0 |  | 0 | 21 | 0 | 0.012 | 0.01 | 0 | 0 |  | Vlastní | RTS 17/ I | 0 | 0 |  |  |  |  | POL3_0
139 | 422911511R | souprava zemní tuhá pro vodu, pro ovládání uzávěrů armatur zakopaných v zemi; DN 40 - 50 pro šoupátka ; šoupátková; mat. nástavec a spojka z tvárné litiny, prodluž.tyč uhlíková ocel; ochrana litinové díly povrstveny epoxidem, prodl.tyč s epoxidem; krycí hloubka Rd 1,25 m | kus | 1 |  | 0 |  | 0 |  | 0 | 21 | 0 | 0 | 0 | 0 | 0 | SPCM | RTS 17/ II | RTS 17/ I | 0 | 0 |  |  |  |  | POL3_0
140 | 42291352R | poklop šoupátkový šedá litina; použití pro vodu, pro plyn; h = 210,0 mm; vnitř.pr.D = 180 mm; D = 260,0 mm | kus | 1 |  | 0 |  | 0 |  | 0 | 21 | 0 | 0.016 | 0.02 | 0 | 0 | SPCM | RTS 17/ II | RTS 17/ I | 0 | 0 |  |  |  |  | POL3_0
141 | 55241700R | poklop kanalizační do šachtové roury; DN šachty 315 mm; litinový; únosnost 1 500 kg | kus | 1 |  | 0 |  | 0 |  | 0 | 21 | 0 | 0.0085 | 0.01 | 0 | 0 | SPCM | RTS 17/ II | RTS 17/ I | 0 | 0 |  |  |  |  | POL3_
142 | 55243344.AR | poklop kanalizační DN šachty 1 000 mm; litinový; D výrobku 605 mm; únosnost B 125 kN; bez odvětrání | kus | 9 |  | 0 |  | 0 |  | 0 | 21 | 0 | 0.097 | 0.87 | 0 | 0 | SPCM | RTS 17/ II | RTS 17/ I | 0 | 0 |  |  |  |  | POL3_
Díl: | 94 | Lešení a stavební výtahy |  |  |  | 0 |  | 0 |  | 0 |  | 0 |  | 1.16 |  | 0 |  |  |  |  | 119.84 |  |  |  |  | DIL
143 | 941955002R00 | Lešení lehké pracovní pomocné pomocné, o výšce lešeňové podlahy přes 1,2 do 1,9 m | m2 | 475.19 |  | 0 |  | 0 |  | 0 | 21 | 0 | 0.00158 | 0.75 | 0 | 0 | 800-3 | RTS 17/ II | RTS 17/ I | 0.214 | 101.69 |  |  |  |  | POL1_
|  | podlaha B1 - cem.stěrka : (8,65) |  | 8.65 | [21 empty] | VV | 0
|  | ker.dlažba K1 : (13,59+12,34) |  | 25.93 | [21 empty] | VV | 0
|  | ker.dlažba K2 : (2,09+1,26+3,33+15,8+1,92+2,64+1,74+3,51+1,68) |  | 33.97 | [21 empty] | VV | 0
|  | podlahy P1 - marmoleum : (37,62-2,15*2,2+102,85+103,81) |  | 239.55 | [21 empty] | VV | 0
|  | podlaha P2 - marmoleum : (27,25+15,63+6+4,66+3,59+3,56) |  | 60.69 | [21 empty] | VV | 0
|  | čist.zóna T1 : (3,9+2,2*2,15) |  | 8.63 | [21 empty] | VV | 0
|  | podhledy v exterieru : (2,2+1)*(2+21,2)+18,1*1,3 |  | 97.77 | [21 empty] | VV | 0
144 | 941955003R00 | Lešení lehké pracovní pomocné pomocné, o výšce lešeňové podlahy přes 1,9 do 2,5 m | m2 | 69.8 |  | 0 |  | 0 |  | 0 | 21 | 0 | 0.00592 | 0.41 | 0 | 0 | 800-3 | RTS 17/ II | RTS 17/ I | 0.26 | 18.15 |  |  |  |  | POL1_
|  | lešení podél atik : (23,2*2+23,4)*1 |  | 69.8 | [21 empty] | VV | 0
Díl: | 95 | Dokončovací konstrukce na pozemních stavbách |  |  |  | 0 |  | 0 |  | 0 |  | 0 |  | 0.02 |  | 0 |  |  |  |  | 396.36 |  |  |  |  | DIL
145 | 952901111R00 | Vyčištění budov a ostatních objektů budov bytové nebo občanské výstavby - zametení a umytí podlah, dlažeb, obkladů, schodů v místnostech, chodbách a schodištích, vyčištění a umytí oken, dveří s rámy, zárubněmi, umytí a vyčištění jiných zasklených a natíraných ploch a zařizovacích předmětů před předáním do užívání světlá výška podlaží do 4 m | m2 | 475.19 |  | 0 |  | 0 |  | 0 | 21 | 0 | 4e-05 | 0.02 | 0 | 0 | 801-1 | RTS 17/ II | RTS 17/ I | 0.308 | 146.36 |  |  |  |  | POL1_
|  | podlaha B1 - cem.stěrka : (8,65) |  | 8.65 | [21 empty] | VV | 0
|  | ker.dlažba K1 : (13,59+12,34) |  | 25.93 | [21 empty] | VV | 0
|  | ker.dlažba K2 : (2,09+1,26+3,33+15,8+1,92+2,64+1,74+3,51+1,68) |  | 33.97 | [21 empty] | VV | 0
|  | podlahy P1 - marmoleum : (37,62-2,15*2,2+102,85+103,81) |  | 239.55 | [21 empty] | VV | 0
|  | podlaha P2 - marmoleum : (27,25+15,63+6+4,66+3,59+3,56) |  | 60.69 | [21 empty] | VV | 0
|  | čist.zóna T1 : (3,9+2,2*2,15) |  | 8.63 | [21 empty] | VV | 0
|  | podhledy v exterieru : (2,2+1)*(2+21,2)+18,1*1,3 |  | 97.77 | [21 empty] | VV | 0
146 | 900 RT2 | HZS, Práce v tarifní třídě 5 | h | 250 |  | 0 |  | 0 |  | 0 | 21 | 0 | 0 | 0 | 0 | 0 | Prav.M | RTS 17/ II | RTS 17/ I | 1 | 250 |  |  |  |  | POL10_0
Díl: | 99 | Staveništní přesun hmot |  |  |  | 0 |  | 0 |  | 0 |  | 0 |  | 0 |  | 0 |  |  |  |  | 2076.05 |  |  |  |  | DIL
147 | 998012021R00 | Přesun hmot pro budovy s nosnou konstr. monolit. výšky do 6 m | t | 1642.4467 |  | 0 |  | 0 |  | 0 | 21 | 0 | 0 | 0 | 0 | 0 | 801-1 | RTS 17/ II | RTS 17/ I | 1.264 | 2076.05 |  |  |  |  | POL7_
|  | přesun hmot pro budovy občanské výstavby (JKSO 801), budovy pro bydlení (JKSO 803) budovy pro výrobu a služby (JKSO 812) s nosnou svislou konstrukcí monolitickou betonovou tyčovou nebo plošnou | [23 empty] | SPI |  | přesun hmot pro budovy občanské výstavby (JKSO 801), budovy pro bydlení (JKSO 803) budovy pro výrobu a služby (JKSO 812) s nosnou svislou konstrukcí monolitickou betonovou tyčovou nebo plošnou
Díl: | 711 | Izolace proti vodě |  |  |  | 0 |  | 0 |  | 0 |  | 0 |  | 5.68 |  | 0 |  |  |  |  | 269.87 |  |  |  |  | DIL
148 | 711111001RZ1 | Provedení izolace proti zemní vlhkosti natěradly za studena na ploše vodorovné nátěrem penetračním, 1 x nátěr, včetně dodávky penetračního laku ALP | m2 | 417.24 |  | 0 |  | 0 |  | 0 | 21 | 0 | 0.00033 | 0.14 | 0 | 0 | 800-711 | RTS 17/ II | RTS 17/ I | 0.0275 | 11.47 |  |  |  |  | POL1_
|  | izol.zákl.desky : 22,8*18,3 |  | 417.24 | [21 empty] | VV | 0
149 | 711112001RZ1 | Provedení izolace proti zemní vlhkosti natěradly za studena na ploše svislé, včetně pomocného lešení o výšce podlahy do 1900 mm a pro zatížení do 1,5 kPa. nátěrem penetračním, 1x nátěr, včetně dodávky penetračního laku ALP | m2 | 45.0925 |  | 0 |  | 0 |  | 0 | 21 | 0 | 0.00052 | 0.02 | 0 | 0 | 800-711 | RTS 17/ II | RTS 17/ I | 0.049 | 2.21 |  |  |  |  | POL1_
|  | izol.soklu : (21,025*2+22,5*2)*0,45+(4,75+0,575+0,2+18,1-3-2,05+5,25+1,825+0,45*2+2,2+0,85)*0,2 |  | 45.0925 | [21 empty] | VV | 0
150 | 711141559R00 | Provedení izolace proti zemní vlhkosti pásy přitavením vodorovná, 1 vrstva, bez dodávky izolačních pásů, | m2 | 834.48 |  | 0 |  | 0 |  | 0 | 21 | 0 | 0.00041 | 0.34 | 0 | 0 | 800-711 | RTS 17/ II | RTS 17/ I | 0.22991 | 191.86 |  |  |  |  | POL1_
|  | izol.zákl.desky : 22,8*18,3*2 |  | 834.48 | [21 empty] | VV | 0
151 | 711142559R00 | Provedení izolace proti zemní vlhkosti pásy přitavením svislá, 1 vrstva, bez dodávky izolačních pásů, | m2 | 90.185 |  | 0 |  | 0 |  | 0 | 21 | 0 | 0.00058 | 0.05 | 0 | 0 | 800-711 | RTS 17/ II | RTS 17/ I | 0.266 | 23.99 |  |  |  |  | POL1_
|  | izol.soklu : ((21,025*2+22,5*2)*0,45+(4,75+0,575+0,2+18,1-3-2,05+5,25+1,825+0,45*2+2,2+0,85)*0,2)*2 |  | 90.185 | [21 empty] | VV | 0
152 | 711212002RT5 | Izolace proti netlakové vodě - nátěry a stěrky stěrka hydroizolační proti vlhkosti | m2 | 87.22 |  | 0 |  | 0 |  | 0 | 21 | 0 | 0.0042 | 0.37 | 0 | 0 | 800-711 | RTS 17/ II | RTS 17/ I | 0.26 | 22.68 |  |  |  |  | POL1_
|  | ker.dlažba K1 : (13,59+12,34) |  | 25.93 | [21 empty] | VV | 0
|  | ker.dlažba K2 : (2,09+1,26+3,33+15,8+1,92+2,64+1,74+3,51+1,68) |  | 33.97 | [21 empty] | VV | 0
|  | obvod ker.obkladů : (7,1+7,85+14+5+4,6+8+11,8+10,8+4,55)*0,2 |  | 14.74 | [21 empty] | VV | 0
|  | ker.sokly : 5,8*0,1 |  | 0.58 | [21 empty] | VV | 0
|  | izolace sprch.koutů : (2,8+3,2)*2 |  | 12 | [21 empty] | VV | 0
153 | 711212601RT3 | Izolace proti netlakové vodě - nátěry a stěrky doplňky těsnicí pás do spoje podlaha stěna š 120 mm | m | 79.5 |  | 0 |  | 0 |  | 0 | 21 | 0 | 0.00039 | 0.03 | 0 | 0 | 800-711 | RTS 17/ II | RTS 17/ I | 0.11 | 8.75 |  |  |  |  | POL1_
|  | obvod ker.obkladů : (7,1+7,85+14+5+4,6+8+11,8+10,8+4,55) |  | 73.7 | [21 empty] | VV | 0
|  | ker.sokly : 5,8 |  | 5.8 | [21 empty] | VV | 0
154 | 62836109R | pás izolační z oxidovaného asfaltu natavitelný; nosná vložka hliníková fólie; horní strana jemný minerální posyp; spodní strana PE fólie, jemný minerální posyp; tl. 4,0 mm | m2 | 531.6824 |  | 0 |  | 0 |  | 0 | 21 | 0 | 0.0044 | 2.34 | 0 | 0 | SPCM | RTS 17/ II | RTS 17/ I | 0 | 0 |  |  |  |  | POL3_
|  | izol.zákl.desky : 22,8*18,3*1,15 |  | 479.826 | [21 empty] | VV | 0
|  | izol.soklu : ((21,025*2+22,5*2)*0,45+(4,75+0,575+0,2+18,1-3-2,05+5,25+1,825+0,45*2+2,2+0,85)*0,2)*1,15 |  | 51.8564 | [21 empty] | VV | 0
155 | 62852265R | pás izolační z modifikovaného asfaltu natavitelný, mechanicky kotvený; nosná vložka skelná tkanina; horní strana jemný minerální posyp; spodní strana PE fólie; tl. 4,0 mm | m2 | 531.6824 |  | 0 |  | 0 |  | 0 | 21 | 0 | 0.0045 | 2.39 | 0 | 0 | SPCM | RTS 17/ II | RTS 17/ I | 0 | 0 |  |  |  |  | POL3_
|  | izol.zákl.desky : 22,8*18,3*1,15 |  | 479.826 | [21 empty] | VV | 0
|  | izol.soklu : ((21,025*2+22,5*2)*0,45+(4,75+0,575+0,2+18,1-3-2,05+5,25+1,825+0,45*2+2,2+0,85)*0,2)*1,15 |  | 51.8564 | [21 empty] | VV | 0
156 | 998711101R00 | Přesun hmot pro izolace proti vodě svisle do 6 m | t | 5.6849 |  | 0 |  | 0 |  | 0 | 21 | 0 | 0 | 0 | 0 | 0 | 800-711 | RTS 17/ II | RTS 17/ I | 1.567 | 8.91 |  |  |  |  | POL7_
|  | 50 m vodorovně měřeno od těžiště půdorysné plochy skládky do těžiště půdorysné plochy objektu | [23 empty] | SPI
Díl: | 712 | Povlakové krytiny |  |  |  | 0 |  | 0 |  | 0 |  | 0 |  | 150.27 |  | 0 |  |  |  |  | 1922.37 |  |  |  |  | DIL
157 | 181301102R00 | Rozprostření a urovnání ornice v rovině v souvislé ploše do 500 m2, tloušťka vrstvy přes 100 do 150 mm | m2 | 418.6492 |  | 0 |  | 0 |  | 0 | 21 | 0 | 0 | 0 | 0 | 0 | 800-1 | RTS 17/ II | RTS 17/ I | 0.177 | 74.1 |  |  |  |  | POL1_
|  | s případným nutným přemístěním hromad nebo dočasných skládek na místo potřeby ze vzdálenosti do 30 m, v rovině nebo ve svahu do 1 : 5, | [23 empty] | SPI
|  | střecha S1-krytina : (21,15*20,465-1,44*2,48-5,7*2,48) |  | 415.1275 | [21 empty] | VV | 0
|  | střecha S3-krytina : (0,71*2,48*2) |  | 3.5216 | [21 empty] | VV | 0
158 | 632411904R00 | Potěr ze suchých směsí nátěr savých podkladů penetrační, , | m2 | 420.9991 |  | 0 |  | 0 |  | 0 | 21 | 0 | 0.00026 | 0.11 | 0 | 0 | 801-1 | RTS 17/ II | RTS 17/ I | 0.09 | 37.89 |  |  |  |  | POL1_
|  | s rozprostřením a uhlazením | [23 empty] | SPI
|  | střecha S1 : (21,25*20,645-1,44*2,48-5,7*2,48) |  | 420.9991 | [21 empty] | VV | 0
159 | 711152111R00 | Provedení izolace proti zemní vlhkosti samolepicím pásem svisle, bez dodávky pásu | m2 | 232.1568 |  | 0 |  | 0 |  | 0 | 21 | 0 | 0.00017 | 0.04 | 0 | 0 | 800-711 | RTS 17/ II | RTS 17/ I | 0.241 | 55.95 |  |  |  |  | POL1_
|  | šikmá střecha S2-krytina : (21,365*(5,2+0,5)) |  | 121.7805 | [21 empty] | VV | 0
|  | atika, obvod střeš.oken a světlovodů-krytina : ((21,05*2+20,645)*0,45+8,64*4*0,25+0,35*3,14*6*0,25) |  | 38.5237 | [21 empty] | VV | 0
|  | atika, obvod střeš.oken a světlovodů-parozábrana : ((21,05*2+20,645)*0,85+8,64*4*0,45+0,35*3,14*6*0,45) |  | 71.8525 | [21 empty] | VV | 0
160 | 711747288R00 | Provedení detailů pásy přitavením na pevnou a volnou přírubu dotěsnění tmelem D do 200 mm | kus | 5 |  | 0 |  | 0 |  | 0 | 21 | 0 | 0.00018 | 0 | 0 | 0 | 800-711 | RTS 17/ II | RTS 17/ I | 0.856 | 4.28 |  |  |  |  | POL1_
|  | prostupy ZTI : 5 |  | 5 | [21 empty] | VV | 0
161 | 711747388R00 | Provedení detailů pásy přitavením na pevnou a volnou přírubu dotěsnění tmelem D přes 200 do 500 mm | kus | 2 |  | 0 |  | 0 |  | 0 | 21 | 0 | 0.00039 | 0 | 0 | 0 | 800-711 | RTS 17/ II | RTS 17/ I | 2.227 | 4.45 |  |  |  |  | POL1_
|  | prostupy VZT : 2 |  | 2 | [21 empty] | VV | 0
162 | 711801003R00 | Hydroizolace pro zelené střechy tloušťka fólie 1,5 mm | m2 | 837.2983 |  | 0 |  | 0 |  | 0 | 21 | 0 | 0.00284 | 2.38 | 0 | 0 | 800-711 | RTS 17/ II | RTS 17/ I | 0.585 | 489.82 |  |  |  |  | POL1_
|  | včetně dodávky fólie | [23 empty] | SPI
|  | střecha S1-krytina : (21,15*20,465-1,44*2,48-5,7*2,48)*2 |  | 830.2551 | [21 empty] | VV | 0
|  | střecha S3-krytina : (0,71*2,48*2)*2 |  | 7.0432 | [21 empty] | VV | 0
163 | 712341559R00 | Povlakové krytiny střech do 10° pásy přitavením v celé ploše, 1 vrstva, bez dodávky pásu | m2 | 1261.819 |  | 0 |  | 0 |  | 0 | 21 | 0 | 0.00035 | 0.44 | 0 | 0 | 800-711 | RTS 17/ II | RTS 17/ I | 0.2 | 252.36 |  |  |  |  | POL1_
|  | střecha S1-krytina : (21,15*20,465-1,44*2,48-5,7*2,48)*2 |  | 830.2551 | [21 empty] | VV | 0
|  | střecha S3-krytina : (0,71*2,48*2)*2 |  | 7.0432 | [21 empty] | VV | 0
|  | střecha S1-parozábrana : (21,25*20,645-1,44*2,48-5,7*2,48) |  | 420.9991 | [21 empty] | VV | 0
|  | střecha S3-parozábrana : (0,71*2,48*2) |  | 3.5216 | [21 empty] | VV | 0
164 | 712351111R00 | Povlakové krytiny střech do 10° samolepicími pásy 1 vrstva, bez dodávky materiálu | m2 | 839.6482 |  | 0 |  | 0 |  | 0 | 21 | 0 | 0 | 0 | 0 | 0 | 800-711 | RTS 17/ II | RTS 17/ I | 0.207 | 173.81 |  |  |  |  | POL1_
|  | střecha S1-parozábrana : (21,25*20,645-1,44*2,48-5,7*2,48) |  | 420.9991 | [21 empty] | VV | 0
|  | střecha S1-krytina : (21,15*20,465-1,44*2,48-5,7*2,48) |  | 415.1275 | [21 empty] | VV | 0
|  | střecha S3-krytina : (0,71*2,48*2) |  | 3.5216 | [21 empty] | VV | 0
165 | 712371801R00 | Povlakové krytiny střech do 10° termoplasty volně položené, , , bez dodávky fólie, bez rozlišení tloušťky fólie | m2 | 418.6492 |  | 0 |  | 0 |  | 0 | 21 | 0 | 3e-05 | 0.01 | 0 | 0 | 800-711 | RTS 17/ II | RTS 17/ I | 0.317 | 132.71 |  |  |  |  | POL1_
|  | střecha S1-krytina : (21,15*20,465-1,44*2,48-5,7*2,48) |  | 415.1275 | [21 empty] | VV | 0
|  | střecha S3-krytina : (0,71*2,48*2) |  | 3.5216 | [21 empty] | VV | 0
166 | 712491176R00 | Povlaková krytina střech do 30° ostatní připevnění izolace kotvícími terči, kotvící materiál ve specifikaci | kus | 974.244 |  | 0 |  | 0 |  | 0 | 21 | 0 | 5e-05 | 0.05 | 0 | 0 | 800-711 | RTS 17/ II | RTS 17/ I | 0.14 | 136.39 |  |  |  |  | POL1_
|  | šikmá střecha S2-krytina : (21,365*(5,2+0,5))*8 |  | 974.244 | [21 empty] | VV | 0
167 | 712611102RZ1 | Povlaková krytina střech nad 30° za studena 1 x, nátěr asfaltovým lakem, včetně dodávky materiálu | m2 | 98.8175 |  | 0 |  | 0 |  | 0 | 21 | 0 | 0.00046 | 0.05 | 0 | 0 | 800-711 | RTS 17/ II | RTS 17/ I | 0.03 | 2.96 |  |  |  |  | POL1_
|  | na dřevěném podkladě s lištami | [23 empty] | SPI
|  | šikmá střecha S2 : (21,025*4,7) |  | 98.8175 | [21 empty] | VV | 0
168 | 712641559R00 | Povlaková krytina střech nad 30° pásy přitavením v celé ploše, 1 vrstva, materiál ve specifikaci | m2 | 345.5322 |  | 0 |  | 0 |  | 0 | 21 | 0 | 0.00041 | 0.14 | 0 | 0 | 800-711 | RTS 17/ II | RTS 17/ I | 0.216 | 74.63 |  |  |  |  | POL1_
|  | na dřevěném podkladě s lištami | [23 empty] | SPI
|  | šikmá střecha S2-parozábrana : (21,025*4,85) |  | 101.9712 | [21 empty] | VV | 0
|  | šikmá střecha S2-krytina : (21,365*(5,2+0,5))*2 |  | 243.561 | [21 empty] | VV | 0
169 | 712841559R00 | Samostatné vytažení izol. povlaku pásy přitavením v celé ploše, 1 vrstva, materiál ve specifikaci | m2 | 77.0475 |  | 0 |  | 0 |  | 0 | 21 | 0 | 0.00042 | 0.03 | 0 | 0 | 800-711 | RTS 17/ II | RTS 17/ I | 0.29 | 22.34 |  |  |  |  | POL1_
|  | na konstrukce převyšující úroveň střechy, | [23 empty] | SPI
|  | atika, obvod střeš.oken a světlovodů : ((21,05*2+20,645)*0,45+8,64*4*0,25+0,35*3,14*6*0,25)*2 |  | 77.0475 | [21 empty] | VV | 0
170 | 180406111R0a | Založení vegetační vrstvy z rozchodníkových koberců v rovině | m2 | 418.6492 |  | 0 |  | 0 |  | 0 | 21 | 0 | 0 | 0 | 0 | 0 |  | Vlastní | RTS 17/ I | 0.237 | 99.22 |  |  |  |  | POL1_
|  | střecha S1-krytina : (21,15*20,465-1,44*2,48-5,7*2,48) |  | 415.1275 | [21 empty] | VV | 0
|  | střecha S3-krytina : (0,71*2,48*2) |  | 3.5216 | [21 empty] | VV | 0
171 | 180406113R0a | Založení vegetační vrstvy z rozchodníkových koberců na svahu 2:1 | m2 | 117.5075 |  | 0 |  | 0 |  | 0 | 21 | 0 | 0 | 0 | 0 | 0 |  | Vlastní | RTS 17/ I | 0.457 | 53.7 |  |  |  |  | POL1_
|  | šikmá střecha S2-krytina : (21,365*5,5) |  | 117.5075 | [21 empty] | VV | 0
172 | 10364100.AR | zemina pro zelené střechy; balení volně loženo | m3 | 64.3785 |  | 0 |  | 0 |  | 0 | 21 | 0 | 1.6 | 103.01 | 0 | 0 | SPCM | RTS 17/ II | RTS 17/ I | 0 | 0 |  |  |  |  | POL3_
|  | střecha S1-krytina : (21,15*20,465-1,44*2,48-5,7*2,48-0,7*0,7*4)*0,15*1,03 |  | 63.8344 | [21 empty] | VV | 0
|  | střecha S3-krytina : (0,71*2,48*2)*0,15*1,03 |  | 0.54409 | [21 empty] | VV | 0
173 | 28323113R | fólie izolační zemní drenážní; tloušťka 1,00 mm; výška nopů 20,0 mm; plošná hmotnost 1 000 g/m2; HDPE | m2 | 481.4465 |  | 0 |  | 0 |  | 0 | 21 | 0 | 0.001 | 0.48 | 0 | 0 | SPCM | RTS 17/ II | RTS 17/ I | 0 | 0 |  |  |  |  | POL3_
|  | střecha S1-krytina : (21,15*20,465-1,44*2,48-5,7*2,48)*1,15 |  | 477.3967 | [21 empty] | VV | 0
|  | střecha S3-krytina : (0,71*2,48*2)*1,15 |  | 4.0498 | [21 empty] | VV | 0
174 | 31173230R | hmoždinka talířová; mat. hmoždinky-polyamid,rozp.hřebu-pozink.ocel s plast.hlavou; způsob kotvení kotva do betonu; rozměr 50x260 mm; použití: určena pro mechanické upevnění tepelných izolací a hydroizolací na beton,dlaždice,porobeton | kus | 974.244 |  | 0 |  | 0 |  | 0 | 21 | 0 | 0 | 0 | 0 | 0 | SPCM | RTS 17/ II | RTS 17/ I | 0 | 0 |  |  |  |  | POL3_
|  | šikmá střecha S2-krytina : (21,365*(5,2+0,5))*8 |  | 974.244 | [21 empty] | VV | 0
175 | 58333663R | kamenivo přírodní těžené frakce 22,0 až 33,0 mm; třída prané, kačírek | l | 308.7 |  | 0 |  | 0 |  | 0 | 21 | 0 | 0.0016 | 0.49 | 0 | 0 | SPCM | RTS 17/ II | RTS 17/ I | 0 | 0 |  |  |  |  | POL3_
|  | střecha u vpustí : 7*7*1,5*4*1,05 |  | 308.7 | [21 empty] | VV | 0
176 | 628522534R | pás izolační z modifikovaného asfaltu barva modrozelený; natavitelný; nosná vložka polyesterové rouno; horní strana posyp - břidlice; spodní strana PE fólie; tl. 5,3 mm | m2 | 665.7964 |  | 0 |  | 0 |  | 0 | 21 | 0 | 0.00628 | 4.18 | 0 | 0 | SPCM | RTS 17/ II | RTS 17/ I | 0 | 0 |  |  |  |  | POL3_
|  | střecha S1-krytina : (21,15*20,465-1,44*2,48-5,7*2,48)*1,15 |  | 477.3967 | [21 empty] | VV | 0
|  | střecha S3-krytina : (0,71*2,48*2)*1,15 |  | 4.0498 | [21 empty] | VV | 0
|  | šikmá střecha S2-krytina : (21,365*(5,2+0,5))*1,15 |  | 140.0476 | [21 empty] | VV | 0
|  | atika, obvod střeš.oken a světlovodů : ((21,05*2+20,645)*0,45+8,64*4*0,25+0,35*3,14*6*0,25)*1,15 |  | 44.3023 | [21 empty] | VV | 0
177 | 62852265R | pás izolační z modifikovaného asfaltu natavitelný, mechanicky kotvený; nosná vložka skelná tkanina; horní strana jemný minerální posyp; spodní strana PE fólie; tl. 4,0 mm | m2 | 665.7964 |  | 0 |  | 0 |  | 0 | 21 | 0 | 0.0045 | 3 | 0 | 0 | SPCM | RTS 17/ II | RTS 17/ I | 0 | 0 |  |  |  |  | POL3_
|  | střecha S1-krytina : (21,15*20,465-1,44*2,48-5,7*2,48)*1,15 |  | 477.3967 | [21 empty] | VV | 0
|  | střecha S3-krytina : (0,71*2,48*2)*1,15 |  | 4.0498 | [21 empty] | VV | 0
|  | šikmá střecha S2-krytina : (21,365*(5,2+0,5))*1,15 |  | 140.0476 | [21 empty] | VV | 0
|  | atika, obvod střeš.oken a světlovodů : ((21,05*2+20,645)*0,45+8,64*4*0,25+0,35*3,14*6*0,25)*1,15 |  | 44.3023 | [21 empty] | VV | 0
178 | 628522691R | pás izolační z modifikovaného asfaltu natavitelný; nosná vložka skelná rohož + Al fólie; horní strana jemný minerální posyp; spodní strana PE fólie; tl. 4,0 mm | m2 | 673.6648 |  | 0 |  | 0 |  | 0 | 21 | 0 | 0.0045 | 3.03 | 0 | 0 | SPCM | RTS 17/ II | RTS 17/ I | 0 | 0 |  |  |  |  | POL3_
|  | šikmá střecha S2-parozábrana : (21,025*4,85)*1,15 |  | 117.2669 | [21 empty] | VV | 0
|  | střecha S1-parozábrana : (21,25*20,645-1,44*2,48-5,7*2,48)*1,15 |  | 484.1489 | [21 empty] | VV | 0
|  | střecha S3-parozábrana : (0,71*2,48*2)*1,15 |  | 4.0498 | [21 empty] | VV | 0
|  | atika, obvod střeš.oken a světlovodů-parozábrana : ((21,05*2+20,645)*0,65+8,64*4*0,45+0,35*3,14*6*0,45)*1,15 |  | 68.1991 | [21 empty] | VV | 0
179 | 62852269R | pás izolační z modifikovaného asfaltu samolepicí; nosná vložka skelná tkanina; horní strana jemný minerální posyp; spodní strana PE fólie; tl. 3,0 mm | m2 | 1232.5757 |  | 0 |  | 0 |  | 0 | 21 | 0 | 0.0035 | 4.31 | 0 | 0 | SPCM | RTS 17/ II | RTS 17/ I | 0 | 0 |  |  |  |  | POL3_
|  | střecha S1-parozábrana : (21,25*20,645-1,44*2,48-5,7*2,48)*1,15 |  | 484.1489 | [21 empty] | VV | 0
|  | střecha S1-krytina : (21,15*20,465-1,44*2,48-5,7*2,48)*1,15 |  | 477.3967 | [21 empty] | VV | 0
|  | střecha S3-krytina : (0,71*2,48*2)*1,15 |  | 4.0498 | [21 empty] | VV | 0
|  | šikmá střecha S2-krytina : (21,365*(5,2+0,5))*1,15 |  | 140.0476 | [21 empty] | VV | 0
|  | atika, obvod střeš.oken a světlovodů-krytina : ((21,05*2+20,645)*0,45+8,64*4*0,25+0,35*3,14*6*0,25)*1,15 |  | 44.3023 | [21 empty] | VV | 0
|  | atika, obvod střeš.oken a světlovodů-parozábrana : ((21,05*2+20,645)*0,85+8,64*4*0,45+0,35*3,14*6*0,45)*1,15 |  | 82.6304 | [21 empty] | VV | 0
180 | 63127241R | tkanina výztužná materiál skleněné vlákno; plošná hmotnost 120 g/m2; velikost ok 40 mm; š = 1 000 mm; l = 50 000,0 mm; tl = 1,100 mm | m2 | 460.5141 |  | 0 |  | 0 |  | 0 | 21 | 0 | 0.00012 | 0.06 | 0 | 0 | SPCM | RTS 17/ II | RTS 17/ I | 0 | 0 |  |  |  |  | POL3_
|  | střecha S1-krytina : (21,15*20,465-1,44*2,48-5,7*2,48)*1,1 |  | 456.6403 | [21 empty] | VV | 0
|  | střecha S3-krytina : (0,71*2,48*2)*1,1 |  | 3.8738 | [21 empty] | VV | 0
181 | 69366198R | geotextilie PP; funkce separační, ochranná, výztužná, filtrační; plošná hmotnost 300 g/m2; zpevněná oboustranně | m2 | 460.5141 |  | 0 |  | 0 |  | 0 | 21 | 0 | 0.0003 | 0.14 | 0 | 0 | SPCM | RTS 17/ II | RTS 17/ I | 0 | 0 |  |  |  |  | POL3_
|  | střecha S1-krytina : (21,15*20,465-1,44*2,48-5,7*2,48)*1,1 |  | 456.6403 | [21 empty] | VV | 0
|  | střecha S3-krytina : (0,71*2,48*2)*1,1 |  | 3.8738 | [21 empty] | VV | 0
182 | 7120001 | Rozchodníkový koberec | m2 | 552.2414 |  | 0 |  | 0 |  | 0 | 21 | 0 | 0.05 | 27.61 | 0 | 0 |  | Vlastní | Indiv | 0 | 0 |  |  |  |  | POL3_
|  | střecha S1-krytina : (21,15*20,465-1,44*2,48-5,7*2,48)*1,03 |  | 427.5814 | [21 empty] | VV | 0
|  | střecha S3-krytina : (0,71*2,48*2)*1,03 |  | 3.6273 | [21 empty] | VV | 0
|  | šikmá střecha S2-krytina : (21,365*5,5)*1,03 |  | 121.0327 | [21 empty] | VV | 0
183 | 7120002 | Příplatek za rozchodníkový koberec zapěstovaný v ekorastru a kotvený k podkladu | m2 | 142.6385 |  | 0 |  | 0 |  | 0 | 21 | 0 | 0.005 | 0.71 | 0 | 0 |  | Vlastní | Indiv | 0 | 0 |  |  |  |  | POL3_
|  | šikmá střecha S2-krytina : (21,365*5,5)*1,03 |  | 121.0327 | [21 empty] | VV | 0
|  | atiky : (21,1*2+21,365)*0,33*1,03 |  | 21.6057 | [21 empty] | VV | 0
184 | 998712101R00 | Přesun hmot pro povlakové krytiny v objektech výšky do 6 m | t | 150.2733 |  | 0 |  | 0 |  | 0 | 21 | 0 | 0 | 0 | 0 | 0 | 800-711 | RTS 17/ II | RTS 17/ I | 2.048 | 307.76 |  |  |  |  | POL7_
|  | 50 m vodorovně | [23 empty] | SPI
Díl: | 713 | Izolace tepelné |  |  |  | 0 |  | 0 |  | 0 |  | 0 |  | 17.32 |  | 0 |  |  |  |  | 428.33 |  |  |  |  | DIL
185 | 712997001R00 | Přilepení polystyrenových klínů do asfaltu | m | 103.899 |  | 0 |  | 0 |  | 0 | 21 | 0 | 0.00034 | 0.04 | 0 | 0 | 800-711 | RTS 17/ II | RTS 17/ I | 0.08 | 8.31 |  |  |  |  | POL1_
|  | atika, obvod střeš.oken a světlovodů : ((21,05*2+20,645)+8,64*4+0,35*3,14*6) |  | 103.899 | [21 empty] | VV | 0
186 | 713111130R00 | Montáž tepelné izolace stropů vložené mezi krokve, | m2 | 287.0578 |  | 0 |  | 0 |  | 0 | 21 | 0 | 0.00023 | 0.07 | 0 | 0 | 800-713 | RTS 17/ II | RTS 17/ I | 0.181 | 51.96 |  |  |  |  | POL1_
|  | zvukopohltivé podhledy : 3,9+37,62+102,85+103,81+13,59+12,34-(1,2*2,2+6,651*2,2) |  | 256.8378 | [21 empty] | VV | 0
|  | čela podhledů kolem střeš.oken : (6,8+1,1*3*2)*1,2+0,6*0,75/2*4+1*4*0,45+2,2*(1*2+0,8*4) |  | 30.22 | [21 empty] | VV | 0
187 | 713121111R00 | Montáž tepelné izolace podlah jednovrstvá, bez dodávky materiálu | m2 | 379.26 |  | 0 |  | 0 |  | 0 | 21 | 0 | 0 | 0 | 0 | 0 | 800-713 | RTS 17/ II | RTS 17/ I | 0.08 | 30.34 |  |  |  |  | POL1_
|  | podlaha B1 - cem.stěrka : (8,65) |  | 8.65 | [21 empty] | VV | 0
|  | ker.dlažba K1 : (13,59+12,34) |  | 25.93 | [21 empty] | VV | 0
|  | ker.dlažba K2 : (2,09+1,26+3,33+15,8+1,92+2,64+1,74+3,51+1,68) |  | 33.97 | [21 empty] | VV | 0
|  | podlahy P1 - marmoleum : (37,62-2,15*2,2+102,85+103,81) |  | 239.55 | [21 empty] | VV | 0
|  | podlaha P2 - marmoleum : (27,25+15,63+6+4,66+3,59+3,56) |  | 60.69 | [21 empty] | VV | 0
|  | čist.zóna T1 : (3,9+2,2*2,15) |  | 8.63 | [21 empty] | VV | 0
|  | podlahy za předstěnami : 0,5*(1,2+2,48) |  | 1.84 | [21 empty] | VV | 0
188 | 713121118R00 | Izolace podlah tepelná obložení stěn dilatační páskou, bez dodávky materiálu, | m | 271.05 |  | 0 |  | 0 |  | 0 | 21 | 0 | 0 | 0 | 0 | 0 | 800-713 | RTS 17/ II | RTS 17/ I | 0.05 | 13.55 |  |  |  |  | POL1_
|  | obvod ker.obkladů : (7,1+7,85+14+5+4,6+8+11,8+10,8+4,55) |  | 73.7 | [21 empty] | VV | 0
|  | ker.sokly : 5,8 |  | 5.8 | [21 empty] | VV | 0
|  | sokly linolea : (28,7+32,8+15,8+8,7+8,6+24,4+24,2+7+7) |  | 157.2 | [21 empty] | VV | 0
|  | sokl stěrky : 10,65 |  | 10.65 | [21 empty] | VV | 0
|  | sokl čist.zón : 4,4 |  | 4.4 | [21 empty] | VV | 0
|  | přechod.lišty ve dveřích : 19,3 |  | 19.3 | [21 empty] | VV | 0
189 | 713131121R00 | Montáž tepelné izolace stěn přichycením úchytnými dráty a závlačkami | m2 | 365.2202 |  | 0 |  | 0 |  | 0 | 21 | 0 | 0.00053 | 0.19 | 0 | 0 | 800-713 | RTS 17/ II | RTS 17/ I | 0.171 | 62.45 |  |  |  |  | POL1_
|  | příčky tl.185mm-2.vrstva izolace : ((1,43+1,8+0,9+1,38+0,69+4,885+3,8+3,9+1,375)*3,92--0,8*2,1*2) |  | 82.3872 | [21 empty] | VV | 0
|  | příčky tl.220mm-2.a 3.vrstva izolace : (3,325*3,92-2*3,45/2)*2 |  | 19.168 | [21 empty] | VV | 0
|  | příčky tl.250mm-2.a 3.vrstva izolace : (5,675+2,2)*3,92*2 |  | 61.74 | [21 empty] | VV | 0
|  | fasáda F2 : ((2,6+0,575+0,5+18,64+5,55+2,3)*3,5-(1,5*1,4+1,2*1,2+3*2,3+2*2,3+1*2,3+1,5*1,5))*2 |  | 171.975 | [21 empty] | VV | 0
|  | fasáda F3 : (13,45+8,25*2)*0,5*2 |  | 29.95 | [21 empty] | VV | 0
190 | 713131131R00 | Montáž tepelné izolace stěn lepením | m2 | 124.5235 |  | 0 |  | 0 |  | 0 | 21 | 0 | 0.003 | 0.37 | 0 | 0 | 800-713 | RTS 17/ II | RTS 17/ I | 0.212 | 26.4 |  |  |  |  | POL1_
|  | izol.soklu : (21,025*2+22,5*2)*(0,4+0,53)+(4,75+0,575+0,2+18,1-3-2,05+5,25+1,825+0,45*2+2,2+0,85)*0,2 |  | 86.8765 | [21 empty] | VV | 0
|  | atika : ((21,05*2+20,645)*(0,4+0,2)) |  | 37.647 | [21 empty] | VV | 0
191 | 713141125R00 | Montáž tepelné izolace střech na plný podklad desky, na lepidlo | m2 | 938.4657 |  | 0 |  | 0 |  | 0 | 21 | 0 | 0.00033 | 0.31 | 0 | 0 | 800-713 | RTS 17/ II | RTS 17/ I | 0.16 | 150.15 |  |  |  |  | POL1_
|  | střecha S1-spád.vrstva : (21,25*20,645-1,44*2,48-5,7*2,48) |  | 420.9991 | [21 empty] | VV | 0
|  | střecha S1-desky : (21,15*20,465-1,44*2,48-5,7*2,48) |  | 415.1275 | [21 empty] | VV | 0
|  | střecha S3-spád.vrsta : (0,71*2,48*2) |  | 3.5216 | [21 empty] | VV | 0
|  | šikmá střecha S2 : (21,025*4,7) |  | 98.8175 | [21 empty] | VV | 0
192 | 713141151R00 | Montáž tepelné izolace střech na plný podklad kladená na sucho, jednovrstvá | m2 | 583.6888 |  | 0 |  | 0 |  | 0 | 21 | 0 | 0 | 0 | 0 | 0 | 800-713 | RTS 17/ II | RTS 17/ I | 0.07 | 40.86 |  |  |  |  | POL1_
|  | střecha S3 : (0,71*2,48*2) |  | 3.5216 | [21 empty] | VV | 0
|  | střecha S1 - akum.vrstva : (21,25*20,645-1,44*2,48-5,7*2,48) |  | 420.9991 | [21 empty] | VV | 0
|  | střecha S3 - akum.vrstva : (0,71*2,48*2) |  | 3.5216 | [21 empty] | VV | 0
|  | šikmá střecha S2-akum.vrstva : (21,365*5,5) |  | 117.5075 | [21 empty] | VV | 0
|  | atiky-akum.vrstva : (21,1*2+21,365)*0,6 |  | 38.139 | [21 empty] | VV | 0
193 | 765799311R00 | Montáž ostatních konstrukcí na střeše montáž fólie na krokve přibitím s přelepením spojů | m2 | 100.9625 |  | 0 |  | 0 |  | 0 | 21 | 0 | 3e-05 | 0 | 0 | 0 | 800-765 | RTS 17/ II | RTS 17/ I | 0.14 | 14.13 |  |  |  |  | POL1_
|  | fasáda F2 : ((2,6+0,575+0,5+18,64+5,55+2,3)*3,5-(1,5*1,4+1,2*1,2+3*2,3+2*2,3+1*2,3+1,5*1,5)) |  | 85.9875 | [21 empty] | VV | 0
|  | fasáda F3 : (13,45+8,25*2)*0,5 |  | 14.975 | [21 empty] | VV | 0
194 | 28375328R | páska dilatační extrudovaný PE; š = 100 mm; tl. 5 mm; l = 50 000 mm | m | 284.6025 |  | 0 |  | 0 |  | 0 | 21 | 0 | 0 | 0 | 0 | 0 | SPCM | RTS 17/ II | RTS 17/ I | 0 | 0 |  |  |  |  | POL3_
|  | obvod ker.obkladů : (7,1+7,85+14+5+4,6+8+11,8+10,8+4,55)*1,05 |  | 77.385 | [21 empty] | VV | 0
|  | ker.sokly : 5,8*1,05 |  | 6.09 | [21 empty] | VV | 0
|  | sokly linolea : (28,7+32,8+15,8+8,7+8,6+24,4+24,2+7+7)*1,05 |  | 165.06 | [21 empty] | VV | 0
|  | sokl stěrky : 10,65*1,05 |  | 11.1825 | [21 empty] | VV | 0
|  | sokl čist.zón : 4,4*1,05 |  | 4.62 | [21 empty] | VV | 0
|  | přechod.lišty ve dveřích : 19,3*1,05 |  | 20.265 | [21 empty] | VV | 0
195 | 28375463R | deska izolační tepelně izol.; extrudovaný polystyren; povrch strukturovaný; rovná hrana; tl. 80,0 mm; součinitel tepelné vodivosti 0,036 W/mK; R = 2,162 m2K/W; obj. hmotnost 35,00 kg/m3 | m2 | 93.8266 |  | 0 |  | 0 |  | 0 | 21 | 0 | 0.0028 | 0.26 | 0 | 0 | SPCM | RTS 17/ II | RTS 17/ I | 0 | 0 |  |  |  |  | POL3_
|  | izol.soklu : ((21,025*2+22,5*2)*(0,4+0,53)+(4,75+0,575+0,2+18,1-3-2,05+5,25+1,825+0,45*2+2,2+0,85)*0,2)*1,08 |  | 93.8266 | [21 empty] | VV | 0
196 | 28375465R | deska izolační tepelně izol.; extrudovaný polystyren; povrch strukturovaný; rovná hrana; tl. 120,0 mm; součinitel tepelné vodivosti 0,036 W/mK; R = 3,077 m2K/W; obj. hmotnost 35,00 kg/m3 | m2 | 398.223 |  | 0 |  | 0 |  | 0 | 21 | 0 | 0.0042 | 1.67 | 0 | 0 | SPCM | RTS 17/ II | RTS 17/ I | 0 | 0 |  |  |  |  | POL3_
|  | podlaha B1 - cem.stěrka : (8,65)*1,05 |  | 9.0825 | [21 empty] | VV | 0
|  | ker.dlažba K1 : (13,59+12,34)*1,05 |  | 27.2265 | [21 empty] | VV | 0
|  | ker.dlažba K2 : (2,09+1,26+3,33+15,8+1,92+2,64+1,74+3,51+1,68)*1,05 |  | 35.6685 | [21 empty] | VV | 0
|  | podlahy P1 - marmoleum : (37,62-2,15*2,2+102,85+103,81)*1,05 |  | 251.5275 | [21 empty] | VV | 0
|  | podlaha P2 - marmoleum : (27,25+15,63+6+4,66+3,59+3,56)*1,05 |  | 63.7245 | [21 empty] | VV | 0
|  | čist.zóna T1 : (3,9+2,2*2,15)*1,05 |  | 9.0615 | [21 empty] | VV | 0
|  | podlahy za předstěnami : 0,5*(1,2+2,48)*1,05 |  | 1.932 | [21 empty] | VV | 0
197 | 283755911R | deska izolační fasádní; fenolická pěna; rovná hrana; tl. 160,0 mm; kašírování šedý polystyren; součinitel tepelné vodivosti 0,022 W/mK; R = 7,270 m2K/W; obj. hmotnost 35,00 kg/m3 | m2 | 3.6977 |  | 0 |  | 0 |  | 0 | 21 | 0 | 0.0056 | 0.02 | 0 | 0 | SPCM | RTS 17/ II | RTS 17/ I | 0 | 0 |  |  |  |  | POL3_
|  | střecha S3 : (0,71*2,48*2)*1,05 |  | 3.6977 | [21 empty] | VV | 0
198 | 28375769.ARa | Deska izolační polystyrén samozhášivý EPS 250 | m3 | 108.2 |  | 0 |  | 0 |  | 0 | 21 | 0 | 0.03 | 3.25 | 0 | 0 |  | Vlastní | Indiv | 0 | 0 |  |  |  |  | POL3_
|  | střecha S1 : (21,25*20,645-1,44*2,48-5,7*2,48)*0,24*1,05 |  | 106.0918 | [21 empty] | VV | 0
|  | atika : ((21,05*2+20,645)*(0,4))*0,08*1,05 |  | 2.1082 | [21 empty] | VV | 0
199 | 28375973Ra | Deska spádová EPS 250 | m3 | 70.8018 |  | 0 |  | 0 |  | 0 | 21 | 0 | 0.03 | 2.12 | 0 | 0 |  | Vlastní | Indiv | 0 | 0 |  |  |  |  | POL3_
|  | střecha S1-spád.vrstva : (21,25*20,645-1,44*2,48-5,7*2,48)*0,16*1,05 |  | 70.7278 | [21 empty] | VV | 0
|  | střecha S3-spád.vrsta : (0,71*2,48*2)*0,02*1,05 |  | 0.07395 | [21 empty] | VV | 0
200 | 28375980R | klín atikový pěnový polystyren; š = 50,0 mm; v = 50 mm; l = 1 000 mm | m | 109.094 |  | 0 |  | 0 |  | 0 | 21 | 0 | 5e-05 | 0.01 | 0 | 0 | SPCM | RTS 17/ II | RTS 17/ I | 0 | 0 |  |  |  |  | POL3_
|  | atika, obvod střeš.oken a světlovodů : ((21,05*2+20,645)+8,64*4+0,35*3,14*6)*1,05 |  | 109.094 | [21 empty] | VV | 0
201 | 283763211R | deska izolační extrudovaný polystyren; povrch hladký; polodrážka; tl. 200,0 mm; součinitel tepelné vodivosti 0,033 W/mK; R = 6,050 m2K/W; obj. hmotnost 33,00 kg/m3 | m2 | 103.7584 |  | 0 |  | 0 |  | 0 | 21 | 0 | 0.0066 | 0.68 | 0 | 0 | SPCM | RTS 17/ II | RTS 17/ I | 0 | 0 |  |  |  |  | POL3_
|  | šikmá střecha S2 : (21,025*4,7)*1,05 |  | 103.7584 | [21 empty] | VV | 0
202 | 631509392R | deska izolační pro dřevostavby; minerální vlákno; rovná hrana; tl. 80,0 mm; součinitel tepelné vodivosti 0,035 W/mK; R = 2,250 m2K/W; obj. hmotnost 50,00 kg/m3; hydrofobizováno | m2 | 106.0106 |  | 0 |  | 0 |  | 0 | 21 | 0 | 0.004 | 0.42 | 0 | 0 | SPCM | RTS 17/ II | RTS 17/ I | 0 | 0 |  |  |  |  | POL3_
|  | fasáda F2 : ((2,6+0,575+0,5+18,64+5,55+2,3)*3,5-(1,5*1,4+1,2*1,2+3*2,3+2*2,3+1*2,3+1,5*1,5))*1,05 |  | 90.2869 | [21 empty] | VV | 0
|  | fasáda F3 : (13,45+8,25*2)*0,5*1,05 |  | 15.7238 | [21 empty] | VV | 0
203 | 631509393R | deska izolační pro dřevostavby; minerální vlákno; rovná hrana; tl. 100,0 mm; součinitel tepelné vodivosti 0,035 W/mK; R = 2,850 m2K/W; obj. hmotnost 50,00 kg/m3; hydrofobizováno | m2 | 106.0106 |  | 0 |  | 0 |  | 0 | 21 | 0 | 0.005 | 0.53 | 0 | 0 | SPCM | RTS 17/ II | RTS 17/ I | 0 | 0 |  |  |  |  | POL3_
|  | fasáda F2 : ((2,6+0,575+0,5+18,64+5,55+2,3)*3,5-(1,5*1,4+1,2*1,2+3*2,3+2*2,3+1*2,3+1,5*1,5))*1,05 |  | 90.2869 | [21 empty] | VV | 0
|  | fasáda F3 : (13,45+8,25*2)*0,5*1,05 |  | 15.7238 | [21 empty] | VV | 0
204 | 63151401R | deska izolační minerální vlákno; tl. 50,0 mm; součinitel tepelné vodivosti 0,035 W/mK; R = 1,400 m2K/W; obj. hmotnost 40,00 kg/m3; hydrofobizováno | m2 | 171.46 |  | 0 |  | 0 |  | 0 | 21 | 0 | 0.002 | 0.34 | 0 | 0 | SPCM | RTS 17/ II | RTS 17/ I | 0 | 0 |  |  |  |  | POL3_
|  | příčky tl.185mm-2.vrstva izolace : ((1,43+1,8+0,9+1,38+0,69+4,885+3,8+3,9+1,375)*3,92--0,8*2,1*2)*1,05 |  | 86.5066 | [21 empty] | VV | 0
|  | příčky tl.220mm-2.a 3.vrstva izolace : (3,325*3,92-2*3,45/2)*2*1,05 |  | 20.1264 | [21 empty] | VV | 0
|  | příčky tl.250mm-2.a 3.vrstva izolace : (5,675+2,2)*3,92*2*1,05 |  | 64.827 | [21 empty] | VV | 0
205 | 63151402R | deska izolační minerální vlákno; tl. 60,0 mm; součinitel tepelné vodivosti 0,035 W/mK; R = 4,650 m2K/W; obj. hmotnost 40,00 kg/m3; hydrofobizováno | m2 | 301.4107 |  | 0 |  | 0 |  | 0 | 21 | 0 | 0.0024 | 0.72 | 0 | 0 | SPCM | RTS 17/ II | RTS 17/ I | 0 | 0 |  |  |  |  | POL3_
|  | zvukopohltivé podhledy : (3,9+37,62+102,85+103,81+13,59+12,34-(1,2*2,2+6,651*2,2))*1,05 |  | 269.6797 | [21 empty] | VV | 0
|  | čela podhledů kolem střeš.oken : ((6,8+1,1*3*2)*1,2+0,6*0,75/2*4+1*4*0,45+2,2*(1*2+0,8*4))*1,05 |  | 31.731 | [21 empty] | VV | 0
206 | 631514801Ra | Deska z minerální plsti akumulační pro šikmou střechu 50 mm | m2 | 123.3829 |  | 0 |  | 0 |  | 0 | 21 | 0 | 0.009 | 1.11 | 0 | 0 |  | Vlastní | Indiv | 0 | 0 |  |  |  |  | POL3_
|  | šikmá střecha S2-akum.vrstva : (21,365*5,5)*1,05 |  | 123.3829 | [21 empty] | VV | 0
207 | 631514912Ra | Deska z minerální plsti akumulační 60mm | m2 | 485.7926 |  | 0 |  | 0 |  | 0 | 21 | 0 | 0.0105 | 5.1 | 0 | 0 |  | Vlastní | RTS 17/ I | 0 | 0 |  |  |  |  | POL3_
|  | střecha S1 - akum.vrstva : (21,25*20,645-1,44*2,48-5,7*2,48)*1,05 |  | 442.049 | [21 empty] | VV | 0
|  | střecha S3 - akum.vrstva : (0,71*2,48*2)*1,05 |  | 3.6977 | [21 empty] | VV | 0
|  | atiky-akum.vrstva : (21,1*2+21,365)*0,6*1,05 |  | 40.0459 | [21 empty] | VV | 0
208 | 63483004R | deska izolační pěnové sklo; rovná hrana; tl. 60,0 mm; součinitel tepelné vodivosti 0,040 W/mK; R = 1,500 m2K/W; obj. hmotnost 115,00 kg/m3 | m2 | 13.1765 |  | 0 |  | 0 |  | 0 | 21 | 0 | 0.0072 | 0.09 | 0 | 0 | SPCM | RTS 17/ II | RTS 17/ I | 0 | 0 |  |  |  |  | POL3_
|  | atika : ((21,05*2+20,645)*(0,2))*1,05 |  | 13.1765 | [21 empty] | VV | 0
209 | 673522154R | fólie izolační speciální hydroizolační, fasádní ochrana; plošná hmotnost 200 g/m2; PES | m2 | 116.1069 |  | 0 |  | 0 |  | 0 | 21 | 0 | 0.0002 | 0.02 | 0 | 0 | SPCM | RTS 17/ II | RTS 17/ I | 0 | 0 |  |  |  |  | POL3_
|  | fasáda F2 : ((2,6+0,575+0,5+18,64+5,55+2,3)*3,5-(1,5*1,4+1,2*1,2+3*2,3+2*2,3+1*2,3+1,5*1,5))*1,15 |  | 98.8856 | [21 empty] | VV | 0
|  | fasáda F3 : (13,45+8,25*2)*0,5*1,15 |  | 17.2213 | [21 empty] | VV | 0
210 | 998713101R00 | Přesun hmot pro izolace tepelné v objektech výšky do 6 m | t | 17.3472 |  | 0 |  | 0 |  | 0 | 21 | 0 | 0 | 0 | 0 | 0 | 800-713 | RTS 17/ II | RTS 17/ I | 1.74 | 30.18 |  |  |  |  | POL7_
|  | 50 m vodorovně | [23 empty] | SPI
Díl: | 721 | Vnitřní kanalizace |  |  |  | 0 |  | 0 |  | 0 |  | 0 |  | 0.77 |  | 0 |  |  |  |  | 334.77 |  |  |  |  | DIL
211 | 721176103R00 | Potrubí z plastových trub polypropylenové potrubí PP, připojovací, D 50 mm, s 1,8 mm, DN 50 | m | 16 |  | 0 |  | 0 |  | 0 | 21 | 0 | 0.00047 | 0.01 | 0 | 0 | 800-721 | RTS 17/ II | RTS 17/ I | 0.359 | 5.74 |  |  |  |  | POL1_7
212 | 721176104R00 | Potrubí z plastových trub polypropylenové potrubí PP, připojovací, D 75 mm, s 1,9 mm, DN 70 | m | 6 |  | 0 |  | 0 |  | 0 | 21 | 0 | 0.0007 | 0 | 0 | 0 | 800-721 | RTS 17/ II | RTS 17/ I | 0.452 | 2.71 |  |  |  |  | POL1_7
213 | 721176105R00 | Potrubí z plastových trub polypropylenové potrubí PP, připojovací, D 110 mm, s 2,7 mm, DN 100 | m | 15 |  | 0 |  | 0 |  | 0 | 21 | 0 | 0.00152 | 0.02 | 0 | 0 | 800-721 | RTS 17/ II | RTS 17/ I | 1.173 | 17.6 |  |  |  |  | POL1_7
214 | 721176114R00 | Potrubí z plastových trub polypropylenové potrubí PP, odpadní (svislé), D 75 mm, s 1,9 mm, DN 70 | m | 44 |  | 0 |  | 0 |  | 0 | 21 | 0 | 0.00078 | 0.03 | 0 | 0 | 800-721 | RTS 17/ II | RTS 17/ I | 0.819 | 36.04 |  |  |  |  | POL1_7
|  | 24+20 |  | 44 | [21 empty] | VV | 0
215 | 721176115R00 | Potrubí z plastových trub polypropylenové potrubí PP, odpadní (svislé), D 110 mm, s 2,7 mm, DN 100 | m | 32 |  | 0 |  | 0 |  | 0 | 21 | 0 | 0.00131 | 0.04 | 0 | 0 | 800-721 | RTS 17/ II | RTS 17/ I | 0.797 | 25.5 |  |  |  |  | POL1_7
|  | 27+5 |  | 32 | [21 empty] | VV | 0
216 | 721176222R00 | Potrubí z plastových trub polyvinylchloridové potrubí PVC, svodné (ležaté) v zemi, D 110 mm, s 3,2 mm, DN 100 | m | 133 |  | 0 |  | 0 |  | 0 | 21 | 0 | 0.0021 | 0.28 | 0 | 0 | 800-721 | RTS 17/ II | RTS 17/ I | 0.8 | 106.4 |  |  |  |  | POL1_7
|  | 46+87 |  | 133 | [21 empty] | VV | 0
217 | 721176223R00 | Potrubí z plastových trub polyvinylchloridové potrubí PVC, svodné (ležaté) v zemi, D 125 mm, s 3,2 mm, DN 125 | m | 123 |  | 0 |  | 0 |  | 0 | 21 | 0 | 0.00252 | 0.31 | 0 | 0 | 800-721 | RTS 17/ II | RTS 17/ I | 0.8 | 98.4 |  |  |  |  | POL1_7
|  | 51+72 |  | 123 | [21 empty] | VV | 0
218 | 721176224R00 | Potrubí z plastových trub polyvinylchloridové potrubí PVC, svodné (ležaté) v zemi, D 160 mm, s 4,0 mm, DN 150 | m | 11 |  | 0 |  | 0 |  | 0 | 21 | 0 | 0.00357 | 0.04 | 0 | 0 | 800-721 | RTS 17/ II | RTS 17/ I | 0.55 | 6.05 |  |  |  |  | POL1_7
219 | 721194105R00 | Zřízení přípojek na potrubí D 50 mm, materiál ve specifikaci | kus | 20 |  | 0 |  | 0 |  | 0 | 21 | 0 | 0 | 0 | 0 | 0 | 800-721 | RTS 17/ II | RTS 17/ I | 0.174 | 3.48 |  |  |  |  | POL1_7
|  | vyvedení a upevnění odpadních výpustek, | [23 empty] | SPI
220 | 721194109R00 | Zřízení přípojek na potrubí D 110 mm, materiál ve specifikaci | kus | 11 |  | 0 |  | 0 |  | 0 | 21 | 0 | 0 | 0 | 0 | 0 | 800-721 | RTS 17/ II | RTS 17/ I | 0.259 | 2.85 |  |  |  |  | POL1_7
|  | vyvedení a upevnění odpadních výpustek, | [23 empty] | SPI
221 | 721223424RT1 | Vpusti, zápachové uzávěrky a odtokové žlaby podlahové, D 50, 75, 110 mm, se svislým odtokem,147x147mm/138x138mm | kus | 6 |  | 0 |  | 0 |  | 0 | 21 | 0 | 0.00118 | 0.01 | 0 | 0 | 800-721 | RTS 17/ II | RTS 17/ I | 0.2 | 1.2 |  |  |  |  | POL1_7
222 | 721231176RT4 | Střešní vtoky vtok ve střeše s vegetačním souvrstvím, střecha zateplená, výška tepelné izolace do 500 mm, bez šachty pro vegetační souvrství, D 75, 110, 125 mm | kus | 4 |  | 0 |  | 0 |  | 0 | 21 | 0 | 0.00232 | 0.01 | 0 | 0 | 800-721 | RTS 17/ II | RTS 17/ I | 0.74 | 2.96 |  |  |  |  | POL1_
223 | 721231179RT7 | Střešní vtoky šachta pro souvrství "zelené" střechy, s pochůzím poklopem, 400x400x330 mm | kus | 4 |  | 0 |  | 0 |  | 0 | 21 | 0 | 0.006 | 0.02 | 0 | 0 | 800-721 | RTS 17/ II | RTS 17/ I | 0.05 | 0.2 |  |  |  |  | POL1_
224 | 721231311R00 | Střešní vtoky Doplňky pro střešní vtoky zápachová klapka pro střešní vtoky | kus | 4 |  | 0 |  | 0 |  | 0 | 21 | 0 | 0.0001 | 0 | 0 | 0 | 800-721 | RTS 17/ II | RTS 17/ I | 0.02 | 0.08 |  |  |  |  | POL1_
225 | 721231331R00 | Střešní vtoky Doplňky pro střešní vtoky vyhřívací sada pro střešní vtoky | kus | 4 |  | 0 |  | 0 |  | 0 | 21 | 0 | 0 | 0 | 0 | 0 | 800-721 | RTS 17/ II | RTS 17/ I | 0.15 | 0.6 |  |  |  |  | POL1_
226 | 721231334R00 | Střešní vtoky Doplňky pro střešní vtoky elektronický termostat vnější | kus | 4 |  | 0 |  | 0 |  | 0 | 21 | 0 | 0 | 0 | 0 | 0 | 800-721 | RTS 17/ II | RTS 17/ I | 0.7 | 2.8 |  |  |  |  | POL1_
227 | 721273150RT1 | Ventilační hlavice D 50, 75, 110 mm, přivzdušňovací ventil D 50/75/110 mm s dvojitou izolační stěnou, s masivní pryžovou membránou, s odnímatelnou mřížkou proti hmyzu... | kus | 1 |  | 0 |  | 0 |  | 0 | 21 | 0 | 0.00049 | 0 | 0 | 0 | 800-721 | RTS 17/ II | RTS 17/ I | 0.133 | 0.13 |  |  |  |  | POL1_7
228 | 721273200RT2 | Ventilační hlavice D 75 mm, souprava z PP | kus | 3 |  | 0 |  | 0 |  | 0 | 21 | 0 | 0.00013 | 0 | 0 | 0 | 800-721 | RTS 17/ II | RTS 17/ I | 0.333 | 1 |  |  |  |  | POL1_7
229 | 721273200RT3 | Ventilační hlavice D 110 mm, souprava z PP | kus | 2 |  | 0 |  | 0 |  | 0 | 21 | 0 | 0.00027 | 0 | 0 | 0 | 800-721 | RTS 17/ II | RTS 17/ I | 0.333 | 0.67 |  |  |  |  | POL1_7
230 | 721290111R00 | Zkouška těsnosti kanalizace v objektech vodou, DN 125 | m | 369 |  | 0 |  | 0 |  | 0 | 21 | 0 | 0 | 0 | 0 | 0 | 800-721 | RTS 17/ II | RTS 17/ I | 0.048 | 17.71 |  |  |  |  | POL1_7
231 | 721290112R00 | Zkouška těsnosti kanalizace v objektech vodou, DN 200 | m | 11 |  | 0 |  | 0 |  | 0 | 21 | 0 | 0 | 0 | 0 | 0 | 800-721 | RTS 17/ II | RTS 17/ I | 0.059 | 0.65 |  |  |  |  | POL1_7
232 | 725334301RT1 | Výlevky diturvitové nálevka se sifonem | kus | 2 |  | 0 |  | 0 |  | 0 | 21 | 0 | 9e-05 | 0 | 0 | 0 | 800-721 | RTS 17/ II | RTS 17/ I | 0.18 | 0.36 |  |  |  |  | POL1_7
233 | 725869218R00 | Montáž zápachových uzávěrek pro zařiz. předměty U-sifonu, | kus | 2 |  | 0 |  | 0 |  | 0 | 21 | 0 | 0.00014 | 0 | 0 | 0 | 800-721 | RTS 17/ II | RTS 17/ I | 0.246 | 0.49 |  |  |  |  | POL1_7
234 | 28615442.AR | kus čisticí DN 70,0 mm | kus | 7 |  | 0 |  | 0 |  | 0 | 21 | 0 | 0.0002 | 0 | 0 | 0 | SPCM | RTS 17/ II | RTS 17/ I | 0 | 0 |  |  |  |  | POL3_0
235 | 28615443.AR | kus čisticí DN 100,0 mm | kus | 2 |  | 0 |  | 0 |  | 0 | 21 | 0 | 0.00038 | 0 | 0 | 0 | SPCM | RTS 17/ II | RTS 17/ I | 0 | 0 |  |  |  |  | POL3_0
236 | 55162347R | sifon kondenzační; kontrola stavu hladiny, možnost odpouštění; PP; DN 40 x 6/4" | kus | 2 |  | 0 |  | 0 |  | 0 | 21 | 0 | 0.00036 | 0 | 0 | 0 | SPCM | RTS 17/ II | RTS 17/ I | 0 | 0 |  |  |  |  | POL3_
237 | 998721101R00 | Přesun hmot pro vnitřní kanalizaci v objektech výšky do 6 m | t | 0.78481 |  | 0 |  | 0 |  | 0 | 21 | 0 | 0 | 0 | 0 | 0 | 800-721 | RTS 17/ II | RTS 17/ I | 1.47 | 1.15 |  |  |  |  | POL7_
|  | 50 m vodorovně, měřeno od těžiště půdorysné plochy skládky do těžiště půdorysné plochy objektu | [23 empty] | SPI
Díl: | 722 | Vnitřní vodovod |  |  |  | 0 |  | 0 |  | 0 |  | 0 |  | 0.38 |  | 0 |  |  |  |  | 233.22 |  |  |  |  | DIL
238 | 721176102R00 | Potrubí z plastových trub polypropylenové potrubí PP, připojovací, D 40 mm, s 1,8 mm, DN 40 | m | 11 |  | 0 |  | 0 |  | 0 | 21 | 0 | 0.00038 | 0 | 0 | 0 | 800-721 | RTS 17/ II | RTS 17/ I | 0.32 | 3.52 |  |  |  |  | POL1_7
239 | 722130233R00 | Potrubí z ocelových trubek závitových pozinkovaných DN 25, svařovaných 11 343, | m | 23 |  | 0 |  | 0 |  | 0 | 21 | 0 | 0.00309 | 0.07 | 0 | 0 | 800-721 | RTS 17/ II | RTS 17/ I | 0.897 | 20.63 |  |  |  |  | POL1_7
240 | 722172611R00 | Potrubí z plastických hmot polypropylenové potrubí PP-R, D 20 mm, s 2,8 mm, PN 16, polyfúzně svařované, bez zednických výpomocí | m | 82 |  | 0 |  | 0 |  | 0 | 21 | 0 | 0.00048 | 0.04 | 0 | 0 | 800-721 | RTS 17/ II | RTS 17/ I | 0.2789 | 22.87 |  |  |  |  | POL1_
241 | 722172612R00 | Potrubí z plastických hmot polypropylenové potrubí PP-R, D 25 mm, s 3,5 mm, PN 16, polyfúzně svařované, bez zednických výpomocí | m | 21 |  | 0 |  | 0 |  | 0 | 21 | 0 | 0.00059 | 0.01 | 0 | 0 | 800-721 | RTS 17/ II | RTS 17/ I | 0.2973 | 6.24 |  |  |  |  | POL1_
242 | 722172613R00 | Potrubí z plastických hmot polypropylenové potrubí PP-R, D 32 mm, s 4,4 mm, PN 16, polyfúzně svařované, bez zednických výpomocí | m | 8 |  | 0 |  | 0 |  | 0 | 21 | 0 | 0.00077 | 0.01 | 0 | 0 | 800-721 | RTS 17/ II | RTS 17/ I | 0.3328 | 2.66 |  |  |  |  | POL1_
243 | 722172614R00 | Potrubí z plastických hmot polypropylenové potrubí PP-R, D 40 mm, s 5,5 mm, PN 16, polyfúzně svařované, bez zednických výpomocí | m | 22 |  | 0 |  | 0 |  | 0 | 21 | 0 | 0.00104 | 0.02 | 0 | 0 | 800-721 | RTS 17/ II | RTS 17/ I | 0.3847 | 8.46 |  |  |  |  | POL1_
244 | 722172615R00 | Potrubí z plastických hmot polypropylenové potrubí PP-R, D 50 mm, s 6,9 mm, PN 16, polyfúzně svařované, bez zednických výpomocí | m | 8 |  | 0 |  | 0 |  | 0 | 21 | 0 | 0.00136 | 0.01 | 0 | 0 | 800-721 | RTS 17/ II | RTS 17/ I | 0.4767 | 3.81 |  |  |  |  | POL1_
245 | 722172631R00 | Potrubí z plastických hmot polypropylenové potrubí PP-R, D 20 mm, s 3,4 mm, PN 20, polyfúzně svařované, bez zednických výpomocí | m | 98 |  | 0 |  | 0 |  | 0 | 21 | 0 | 0.0005 | 0.05 | 0 | 0 | 800-721 | RTS 17/ II | RTS 17/ I | 0.2789 | 27.33 |  |  |  |  | POL1_
246 | 722172632R00 | Potrubí z plastických hmot polypropylenové potrubí PP-R, D 25 mm, s 4,2 mm, PN 20, polyfúzně svařované, bez zednických výpomocí | m | 18 |  | 0 |  | 0 |  | 0 | 21 | 0 | 0.00064 | 0.01 | 0 | 0 | 800-721 | RTS 17/ II | RTS 17/ I | 0.2973 | 5.35 |  |  |  |  | POL1_
247 | 722172633R00 | Potrubí z plastických hmot polypropylenové potrubí PP-R, D 32 mm, s 5,4 mm, PN 20, polyfúzně svařované, bez zednických výpomocí | m | 18 |  | 0 |  | 0 |  | 0 | 21 | 0 | 0.00083 | 0.01 | 0 | 0 | 800-721 | RTS 17/ II | RTS 17/ I | 0.3328 | 5.99 |  |  |  |  | POL1_
248 | 722172634R00 | Potrubí z plastických hmot polypropylenové potrubí PP-R, D 40 mm, s 6,7 mm, PN 20, polyfúzně svařované, bez zednických výpomocí | m | 23 |  | 0 |  | 0 |  | 0 | 21 | 0 | 0.00114 | 0.03 | 0 | 0 | 800-721 | RTS 17/ II | RTS 17/ I | 0.3847 | 8.85 |  |  |  |  | POL1_
249 | 722181213RT7 | Izolace vodovodního potrubí návleková trubice z pěnového polyetylenu, tloušťka stěny 13 mm, d 22 mm | m | 82 |  | 0 |  | 0 |  | 0 | 21 | 0 | 4e-05 | 0 | 0 | 0 | 800-721 | RTS 17/ II | RTS 17/ I | 0.129 | 10.58 |  |  |  |  | POL1_
250 | 722181213RT9 | Izolace vodovodního potrubí návleková trubice z pěnového polyetylenu, tloušťka stěny 13 mm, d 28 mm | m | 21 |  | 0 |  | 0 |  | 0 | 21 | 0 | 8e-05 | 0 | 0 | 0 | 800-721 | RTS 17/ II | RTS 17/ I | 0.129 | 2.71 |  |  |  |  | POL1_
251 | 722181213RU2 | Izolace vodovodního potrubí návleková trubice z pěnového polyetylenu, tloušťka stěny 13 mm, d 35 mm | m | 8 |  | 0 |  | 0 |  | 0 | 21 | 0 | 6e-05 | 0 | 0 | 0 | 800-721 | RTS 17/ II | RTS 17/ I | 0.142 | 1.14 |  |  |  |  | POL1_
252 | 722181213RV9 | Izolace vodovodního potrubí návleková trubice z pěnového polyetylenu, tloušťka stěny 13 mm, d 40 mm | m | 22 |  | 0 |  | 0 |  | 0 | 21 | 0 | 0.00011 | 0 | 0 | 0 | 800-721 | RTS 17/ II | RTS 17/ I | 0.157 | 3.45 |  |  |  |  | POL1_
253 | 722181213RW8 | Izolace vodovodního potrubí návleková trubice z pěnového polyetylenu, tloušťka stěny 13 mm, d 54 mm | m | 8 |  | 0 |  | 0 |  | 0 | 21 | 0 | 0.00015 | 0 | 0 | 0 | 800-721 | RTS 17/ II | RTS 17/ I | 0.185 | 1.48 |  |  |  |  | POL1_
254 | 722181214RT7 | Izolace vodovodního potrubí návleková trubice z pěnového polyetylenu, tloušťka stěny 20 mm, d 22 mm | m | 98 |  | 0 |  | 0 |  | 0 | 21 | 0 | 5e-05 | 0 | 0 | 0 | 800-721 | RTS 17/ II | RTS 17/ I | 0.129 | 12.64 |  |  |  |  | POL1_
255 | 722181214RT9 | Izolace vodovodního potrubí návleková trubice z pěnového polyetylenu, tloušťka stěny 20 mm, d 28 mm | m | 18 |  | 0 |  | 0 |  | 0 | 21 | 0 | 8e-05 | 0 | 0 | 0 | 800-721 | RTS 17/ II | RTS 17/ I | 0.129 | 2.32 |  |  |  |  | POL1_
256 | 722181215RU2 | Izolace vodovodního potrubí návleková trubice z pěnového polyetylenu, tloušťka stěny 25 mm, d 35 mm | m | 18 |  | 0 |  | 0 |  | 0 | 21 | 0 | 8e-05 | 0 | 0 | 0 | 800-721 | RTS 17/ II | RTS 17/ I | 0.142 | 2.56 |  |  |  |  | POL1_
257 | 722181215RV9 | Izolace vodovodního potrubí návleková trubice z pěnového polyetylenu, tloušťka stěny 25 mm, d 40 mm | m | 23 |  | 0 |  | 0 |  | 0 | 21 | 0 | 0.00013 | 0 | 0 | 0 | 800-721 | RTS 17/ II | RTS 17/ I | 0.157 | 3.61 |  |  |  |  | POL1_
258 | 722190401R00 | Přípojky ke strojům a zařízením vyvedení a připojení výpustek, DN 15 | kus | 49 |  | 0 |  | 0 |  | 0 | 21 | 0 | 0 | 0 | 0 | 0 | 800-721 | RTS 17/ II | RTS 17/ I | 0.425 | 20.83 |  |  |  |  | POL1_7
259 | 722221122R00 | Armatury závitové s jedním závitem včetně dodávky materiálu kulový kohout výtokový (zahradní), vnější závit, DN 15 x 20, PN 15, mosaz | kus | 1 |  | 0 |  | 0 |  | 0 | 21 | 0 | 0.00019 | 0 | 0 | 0 | 800-721 | RTS 17/ II | RTS 17/ I | 0.083 | 0.08 |  |  |  |  | POL1_7
260 | 722224211R00 | Armatury závitové s jedním závitem včetně dodávky materiálu mrazuvzdorný ventil, , DN 15, , | kus | 5 |  | 0 |  | 0 |  | 0 | 21 | 0 | 0.00136 | 0.01 | 0 | 0 | 800-721 | RTS 17/ II | RTS 17/ I | 0.272 | 1.36 |  |  |  |  | POL1_7
261 | 722224212R00 | Armatury závitové s jedním závitem včetně dodávky materiálu mrazuvzdorný ventil, , DN 20, , | kus | 1 |  | 0 |  | 0 |  | 0 | 21 | 0 | 0.00151 | 0 | 0 | 0 | 800-721 | RTS 17/ II | RTS 17/ I | 0.303 | 0.3 |  |  |  |  | POL1_7
262 | 722231285R00 | Armatury závitové se dvěma závity včetně dodávky materiálu ventil redukční, , DN 40, PN 16, litina | kus | 2 |  | 0 |  | 0 |  | 0 | 21 | 0 | 0.007 | 0.01 | 0 | 0 | 800-721 | RTS 17/ II | RTS 17/ I | 0.786 | 1.57 |  |  |  |  | POL1_7
263 | 722237121R00 | Armatury závitové se dvěma závity včetně dodávky materiálu kulový kohout, vnitřní-vnitřní závit, DN 15, PN 42, mosaz | kus | 1 |  | 0 |  | 0 |  | 0 | 21 | 0 | 0.00018 | 0 | 0 | 0 | 800-721 | RTS 17/ II | RTS 17/ I | 0.165 | 0.17 |  |  |  |  | POL1_7
264 | 722237122R00 | Armatury závitové se dvěma závity včetně dodávky materiálu kulový kohout, vnitřní-vnitřní závit, DN 20, PN 42, mosaz | kus | 2 |  | 0 |  | 0 |  | 0 | 21 | 0 | 0.00031 | 0 | 0 | 0 | 800-721 | RTS 17/ II | RTS 17/ I | 0.207 | 0.41 |  |  |  |  | POL1_7
265 | 722237124R00 | Armatury závitové se dvěma závity včetně dodávky materiálu kulový kohout, vnitřní-vnitřní závit, DN 32, PN 35, mosaz | kus | 2 |  | 0 |  | 0 |  | 0 | 21 | 0 | 0.00068 | 0 | 0 | 0 | 800-721 | RTS 17/ II | RTS 17/ I | 0.269 | 0.54 |  |  |  |  | POL1_7
266 | 722237131R00 | Armatury závitové se dvěma závity včetně dodávky materiálu kulový kohout s vypouštěním, vnitřní-vnitřní závit, DN 15, PN 42, mosaz | kus | 1 |  | 0 |  | 0 |  | 0 | 21 | 0 | 0.00026 | 0 | 0 | 0 | 800-721 | RTS 17/ II | RTS 17/ I | 0.165 | 0.17 |  |  |  |  | POL1_7
267 | 722237621R00 | Armatury závitové se dvěma závity včetně dodávky materiálu zpětný ventil, vnitřní-vnitřní závit, DN 15, PN 16, mosaz | kus | 1 |  | 0 |  | 0 |  | 0 | 21 | 0 | 0.00011 | 0 | 0 | 0 | 800-721 | RTS 17/ II | RTS 17/ I | 0.165 | 0.17 |  |  |  |  | POL1_7
268 | 722237622R00 | Armatury závitové se dvěma závity včetně dodávky materiálu zpětný ventil, vnitřní-vnitřní závit, DN 20, PN 16, mosaz | kus | 2 |  | 0 |  | 0 |  | 0 | 21 | 0 | 0.0002 | 0 | 0 | 0 | 800-721 | RTS 17/ II | RTS 17/ I | 0.207 | 0.41 |  |  |  |  | POL1_7
269 | 722237624R00 | Armatury závitové se dvěma závity včetně dodávky materiálu zpětný ventil, vnitřní-vnitřní závit, DN 32, PN 10, mosaz | kus | 1 |  | 0 |  | 0 |  | 0 | 21 | 0 | 0.00035 | 0 | 0 | 0 | 800-721 | RTS 17/ II | RTS 17/ I | 0.269 | 0.27 |  |  |  |  | POL1_7
270 | 722254201RT3 | Požární příslušenství hydrantový systém D 25, box s plnými dveřmi, stálotvará hadice, průměr 25/30 | kus | 1 |  | 0 |  | 0 |  | 0 | 21 | 0 | 0.03 | 0.03 | 0 | 0 | 800-721 | RTS 17/ II | RTS 17/ I | 1.644 | 1.64 |  |  |  |  | POL1_7
271 | 722290226R00 | Dílčí tlakové zkoušky vodovodního potrubí závitového, do DN 50 | m | 361 |  | 0 |  | 0 |  | 0 | 21 | 0 | 0.00019 | 0.07 | 0 | 0 | 800-721 | RTS 17/ II | RTS 17/ I | 0.067 | 24.19 |  |  |  |  | POL1_7
272 | 722290234R00 | Proplach a dezinfekce vodovodního potrubí do DN 80 | m | 361 |  | 0 |  | 0 |  | 0 | 21 | 0 | 1e-05 | 0 | 0 | 0 | 800-721 | RTS 17/ II | RTS 17/ I | 0.062 | 22.38 |  |  |  |  | POL1_7
273 | 734235125R00 | Ventily a kohouty uzavírací závitové včetně dodávky materiálu kulový kohout, DN 40, vnitřní-vnitřní, PN 35, mosaz | kus | 3 |  | 0 |  | 0 |  | 0 | 21 | 0 | 0.00104 | 0 | 0 | 0 | 800-731 | RTS 17/ II | RTS 17/ I | 0.351 | 1.05 |  |  |  |  | POL1_7
274 | 734255135R00 | Ventily pojistné závitové včetně dodávky materiálu pojistný ventil, DN 25, 6,0 bar, mosaz, vnitřní-vnitřní závit | kus | 1 |  | 0 |  | 0 |  | 0 | 21 | 0 | 0.00068 | 0 | 0 | 0 | 800-731 | RTS 17/ II | RTS 17/ I | 0.227 | 0.23 |  |  |  |  | POL1_7
|  | nízkozdvižné pružinové | [23 empty] | SPI
275 | 734293221R00 | Ostatní armatury filtry a kohouty kulové s filtrem závitové včetně dodávky materiálu filtr, DN 15, vnitřní-vnitřní závit, PN 20, mosaz | kus | 1 |  | 0 |  | 0 |  | 0 | 21 | 0 | 0 | 0 | 0 | 0 | 800-731 | RTS 17/ II | RTS 17/ I | 0.165 | 0.17 |  |  |  |  | POL1_7
276 | 738119322R00 | Příslušenství armatury termostatický směšovací ventil, DN 20, PN 14, | kus | 2 |  | 0 |  | 0 |  | 0 | 21 | 0 | 0.00112 | 0 | 0 | 0 | 800-731 | RTS 17/ II | RTS 17/ I | 0.258 | 0.52 |  |  |  |  | POL1_7
277 | 7220001 | Oddělovač systému DN 25 | kus | 1 |  | 0 |  | 0 |  | 0 | 21 | 0 | 0.00015 | 0 | 0 | 0 |  | Vlastní | Indiv | 0 | 0 |  |  |  |  | POL1_7
278 | 998722101R00 | Přesun hmot pro vnitřní vodovod v objektech výšky do 6 m | t | 0.4226 |  | 0 |  | 0 |  | 0 | 21 | 0 | 0 | 0 | 0 | 0 | 800-721 | RTS 17/ II | RTS 17/ I | 1.327 | 0.56 |  |  |  |  | POL7_
|  | vodorovně do 50 m | [23 empty] | SPI
Díl: | 724 | Strojní vybavení |  |  |  | 0 |  | 0 |  | 0 |  | 0 |  | 0.04 |  | 0 |  |  |  |  | 3.78 |  |  |  |  | DIL
279 | 732331512R00 | Nádoby expanzní tlakové Nádoby expanzní tlakové s membránou obsah 12 l | soubor | 1 |  | 0 |  | 0 |  | 0 | 21 | 0 | 0.00373 | 0 | 0 | 0 | 800-731 | RTS 17/ II | RTS 17/ I | 0.239 | 0.24 |  |  |  |  | POL1_7
280 | 724131111R0a | Čerpadlo vodovodní ponorné | soubor | 1 |  | 0 |  | 0 |  | 0 | 21 | 0 | 0.03721 | 0.04 | 0 | 0 |  | Vlastní | RTS 17/ I | 2.802 | 2.8 |  |  |  |  | POL1_7
281 | 732421413R0a | Čerpadlo oběhové, DN 15 výtlak do 0,9 m průtok 0,35 m3/h pro TUV | soubor | 1 |  | 0 |  | 0 |  | 0 | 21 | 0 | 0.00305 | 0 | 0 | 0 |  | Vlastní | RTS 17/ I | 0.634 | 0.63 |  |  |  |  | POL1_7
282 | 7320001 | Průtoková připojovací armatura | kus | 1 |  | 0 |  | 0 |  | 0 | 21 | 0 | 0.00068 | 0 | 0 | 0 |  | Vlastní | Indiv | 0 | 0 |  |  |  |  | POL3_0
283 | 998724101R00 | Přesun hmot pro strojní vybavení v objektech výšky do 6 m | t | 0.04467 |  | 0 |  | 0 |  | 0 | 21 | 0 | 0 | 0 | 0 | 0 | 800-721 | RTS 17/ II | RTS 17/ I | 2.364 | 0.11 |  |  |  |  | POL7_
|  | vodorovně do 50 m | [23 empty] | SPI
Díl: | 725 | Zařizovací předměty |  |  |  | 0 |  | 0 |  | 0 |  | 0 |  | 0.76 |  | 0 |  |  |  |  | 100.26 |  |  |  |  | DIL
284 | 721213225R00 | Odtokové žlaby rovný odtokový žlab, umístění ke zdi , plný rošt, délka 900 mm | kus | 1 |  | 0 |  | 0 |  | 0 | 21 | 0 | 0.07966 | 0.08 | 0 | 0 | 800-721 | RTS 17/ II | RTS 17/ I | 1.508 | 1.51 |  |  |  |  | POL1_7
|  | včetně sifonu, betonové směsi, hydroizolační bandáže, hydroizolační hmoty a silikonu | [23 empty] | SPI
285 | 725119306R00 | Klozetové mísy montáž závěsné | soubor | 11 |  | 0 |  | 0 |  | 0 | 21 | 0 | 0.00089 | 0.01 | 0 | 0 | 800-721 | RTS 17/ II | RTS 17/ I | 1.12 | 12.32 |  |  |  |  | POL1_
286 | 725129201R00 | Montáž pisoárového záchodku bez nádrže | soubor | 2 |  | 0 |  | 0 |  | 0 | 21 | 0 | 0.00392 | 0.01 | 0 | 0 | 800-721 | RTS 17/ II | RTS 17/ I | 0.755 | 1.51 |  |  |  |  | POL1_
287 | 725219401R00 | Umyvadlo montáž na šrouby do zdiva | soubor | 13 |  | 0 |  | 0 |  | 0 | 21 | 0 | 0.00141 | 0.02 | 0 | 0 | 800-721 | RTS 17/ II | RTS 17/ I | 1.575 | 20.48 |  |  |  |  | POL1_
|  | 10+1+2 |  | 13 | [21 empty] | VV | 0
288 | 725249102R00 | Sprchové kabiny a mísy montáž sprchových mís a vaniček | soubor | 1 |  | 0 |  | 0 |  | 0 | 21 | 0 | 0.00062 | 0 | 0 | 0 | 800-721 | RTS 17/ II | RTS 17/ I | 2.6 | 2.6 |  |  |  |  | POL1_
289 | 725249103R00 | Sprchové kabiny a mísy montáž sprchových koutů | soubor | 2 |  | 0 |  | 0 |  | 0 | 21 | 0 | 0.00017 | 0 | 0 | 0 | 800-721 | RTS 17/ II | RTS 17/ I | 2.9 | 5.8 |  |  |  |  | POL1_
290 | 725299101R00 | Koupelnové doplňky montáž mýdelníků, držáků ap | soubor | 24 |  | 0 |  | 0 |  | 0 | 21 | 0 | 3e-05 | 0 | 0 | 0 | 800-721 | RTS 17/ II | RTS 17/ I | 0.33 | 7.92 |  |  |  |  | POL1_
|  | 8+5+11 |  | 24 | [21 empty] | VV | 0
291 | 725319101R00 | Dřezy jednoduché montáž dřezů jednoduchých | soubor | 2 |  | 0 |  | 0 |  | 0 | 21 | 0 | 0.00072 | 0 | 0 | 0 | 800-721 | RTS 17/ II | RTS 17/ I | 0.506 | 1.01 |  |  |  |  | POL1_
292 | 725339101R00 | Výlevky diturvitové montáž diturvitové, bez nádrže a armatur | kus | 1 |  | 0 |  | 0 |  | 0 | 21 | 0 | 0.00309 | 0 | 0 | 0 | 800-721 | RTS 17/ II | RTS 17/ I | 1.25 | 1.25 |  |  |  |  | POL1_7
293 | 725814102R00 | Rohové ventily rohový ventil, bez matky, DN 15 x DN 10, mosaz | soubor | 22 |  | 0 |  | 0 |  | 0 | 21 | 0 | 0.00024 | 0.01 | 0 | 0 | 800-721 | RTS 17/ II | RTS 17/ I | 0.124 | 2.73 |  |  |  |  | POL1_7
294 | 725829301R00 | Montáž baterií umyvadlových a dřezových umyvadlové a dřezové stojánkové | kus | 15 |  | 0 |  | 0 |  | 0 | 21 | 0 | 4e-05 | 0 | 0 | 0 | 800-721 | RTS 17/ II | RTS 17/ I | 0.445 | 6.68 |  |  |  |  | POL1_
|  | 2+11+2 |  | 15 | [21 empty] | VV | 0
295 | 725849200R00 | Montáž baterií sprchových nastavitelná výška | kus | 2 |  | 0 |  | 0 |  | 0 | 21 | 0 | 0.00013 | 0 | 0 | 0 | 800-721 | RTS 17/ II | RTS 17/ I | 0.655 | 1.31 |  |  |  |  | POL1_
296 | 725860202R00 | Zápachové uzávěrky (sifony) pro zařizovací předměty D 40, 50 mm x 6/4"; pro dřezy; PP; příslušenství stavitelný kulový kloub | kus | 2 |  | 0 |  | 0 |  | 0 | 21 | 0 | 0.00022 | 0 | 0 | 0 | 800-721 | RTS 17/ II | RTS 17/ I | 0.246 | 0.49 |  |  |  |  | POL1_7
297 | 725860213R00 | Zápachové uzávěrky (sifony) pro zařizovací předměty D 32, 40 mm x 5/4"; pro umyvadla; PP; příslušenství krycí růžice odtoku, zpětný uzávěr | kus | 13 |  | 0 |  | 0 |  | 0 | 21 | 0 | 0.0002 | 0 | 0 | 0 | 800-721 | RTS 17/ II | RTS 17/ I | 0.246 | 3.2 |  |  |  |  | POL1_7
298 | 725860221RT1 | Zápachové uzávěrky (sifony) pro zařizovací předměty uzávěrka zápachová D 40/50 mm x 6/4"; pro sprchové kouty; PP, PE; odtok vodorovný, kul. kloub (otáčivý 280°, sklopný 10°); příslušenství zátka, sítko | kus | 1 |  | 0 |  | 0 |  | 0 | 21 | 0 | 0.00028 | 0 | 0 | 0 | 800-721 | RTS 17/ II | RTS 17/ I | 0.246 | 0.25 |  |  |  |  | POL1_7
299 | 725989101R00 | Dvířka montáž dvířek kovových i z PH | kus | 13 |  | 0 |  | 0 |  | 0 | 21 | 0 | 0 | 0 | 0 | 0 | 800-721 | RTS 17/ II | RTS 17/ I | 0.37 | 4.81 |  |  |  |  | POL1_
300 | 726211121R00 | Klozety montážní prvek pro zavěšené WC s nádržkou, pro instalaci s mokrými procesy do masivních zděných konstrukcí nebo pro předstěnovou instalaci s předezděním, včetně soupravy na tlumení hluku, bez ovládacího tlačitka, ovládání zepředu, stavební výška 108 cm | soubor | 11 |  | 0 |  | 0 |  | 0 | 21 | 0 | 0.009 | 0.1 | 0 | 0 | 800-721 | RTS 17/ II | RTS 17/ I | 1.77 | 19.47 |  |  |  |  | POL1_7
301 | 732219315R00 | Montáž ohříváků vody zásobníkových stojatých, PN 0,6/0,6, do 1000 l | soubor | 1 |  | 0 |  | 0 |  | 0 | 21 | 0 | 0.00932 | 0.01 | 0 | 0 | 800-731 | RTS 17/ II | RTS 17/ I | 5.724 | 5.72 |  |  |  |  | POL1_
302 | 48438722.AR | ohřívač vody elektrický akumulační stojatý nebo ležatý; objem 300 l; tlak 6 bar; příkon 4 000 W; v = 1 700 mm; d = 600 mm; tepelná izolace flexipan standard | kus | 1 |  | 0 |  | 0 |  | 0 | 21 | 0 | 0.1 | 0.1 | 0 | 0 | SPCM | RTS 17/ II | RTS 17/ I | 0 | 0 |  |  |  |  | POL3_
303 | 55143411Ra | Ovládání sprch automatické s baterií na upravenou vodu | kus | 1 |  | 0 |  | 0 |  | 0 | 21 | 0 | 0.0027 | 0 | 0 | 0 |  | Vlastní | RTS 17/ I | 0 | 0 |  |  |  |  | POL3_
304 | 55144133R | baterie sprchová podomítková; ovládání pákové; povrch chrom | kus | 1 |  | 0 |  | 0 |  | 0 | 21 | 0 | 0.0027 | 0 | 0 | 0 | SPCM | RTS 17/ II | RTS 17/ I | 0 | 0 |  |  |  |  | POL3_
305 | 5514500702R | baterie umyvadlová na jednu vodu; stojánková; ovládání pákové; povrch chrom; v. výtoku 61 mm | kus | 11 |  | 0 |  | 0 |  | 0 | 21 | 0 | 0.0012 | 0.01 | 0 | 0 | SPCM | RTS 17/ II | RTS 17/ I | 0 | 0 |  |  |  |  | POL3_0
306 | 55145031R | baterie umyvadlová směšovací; stojánková; ovládání pákové; povrch chrom; kartuše s regulací teploty; v. výtoku 50 mm | kus | 2 |  | 0 |  | 0 |  | 0 | 21 | 0 | 0.00085 | 0 | 0 | 0 | SPCM | RTS 17/ II | RTS 17/ I | 0 | 0 |  |  |  |  | POL3_
307 | 55145041R | baterie dřezová stojánková; ovládání pákové; povrch chrom; ramínko otočné; 215 mm | kus | 2 |  | 0 |  | 0 |  | 0 | 21 | 0 | 0.00164 | 0 | 0 | 0 | SPCM | RTS 17/ II | RTS 17/ I | 0 | 0 |  |  |  |  | POL3_
308 | 55145352R | kombinace sprchová držák pevný; ruční sprcha d 68 mm; hadice 150 cm; povrch chrom | kus | 2 |  | 0 |  | 0 |  | 0 | 21 | 0 | 0 | 0 | 0 | 0 | SPCM | RTS 17/ II | RTS 17/ I | 0 | 0 |  |  |  |  | POL3_
309 | 55149003R | držák toaletního papíru nerez; se zámkem a klíčem; podomítkový | kus | 1 |  | 0 |  | 0 |  | 0 | 21 | 0 | 0.0024 | 0 | 0 | 0 | SPCM | RTS 17/ II | RTS 17/ I | 0 | 0 |  |  |  |  | POL3_
310 | 55149005R | držák toaletního papíru nerez | kus | 10 |  | 0 |  | 0 |  | 0 | 21 | 0 | 0.0002 | 0 | 0 | 0 | SPCM | RTS 17/ II | RTS 17/ I | 0 | 0 |  |  |  |  | POL3_
311 | 55149061R | zrcadlo nerez; š = 400 mm; h = 600,0 mm | kus | 1 |  | 0 |  | 0 |  | 0 | 21 | 0 | 0.002 | 0 | 0 | 0 | SPCM | RTS 17/ II | RTS 17/ I | 0 | 0 |  |  |  |  | POL3_
312 | 55149061Ra | Zrcadlo nerez nerozbitné 600 x 1000 mm | kus | 1 |  | 0 |  | 0 |  | 0 | 21 | 0 | 0.002 | 0 | 0 | 0 |  | Vlastní | Indiv | 0 | 0 |  |  |  |  | POL3_
313 | 55149061Rb | Zrcadlo nerez nerozbitné 800 x 1000 mm | kus | 1 |  | 0 |  | 0 |  | 0 | 21 | 0 | 0.002 | 0 | 0 | 0 |  | Vlastní | Indiv | 0 | 0 |  |  |  |  | POL3_
314 | 55149061Rc | Zrcadlo nerez nerozbitné 2400 x 600 mm | kus | 2 |  | 0 |  | 0 |  | 0 | 21 | 0 | 0.002 | 0 | 0 | 0 |  | Vlastní | Indiv | 0 | 0 |  |  |  |  | POL3_
315 | 551673931R | sedátko klozetové s poklopem; duroplast; antibakteriální; bílé; úchyty ocelové | kus | 2 |  | 0 |  | 0 |  | 0 | 21 | 0 | 0.00133 | 0 | 0 | 0 | SPCM | RTS 17/ II | RTS 17/ I | 0 | 0 |  |  |  |  | POL3_
316 | 55167395.AR | sedátko klozetové dětské; plast; antibakteriální; bílé | kus | 9 |  | 0 |  | 0 |  | 0 | 21 | 0 | 0.00133 | 0.01 | 0 | 0 | SPCM | RTS 17/ II | RTS 17/ I | 0 | 0 |  |  |  |  | POL3_
317 | 55231082R | dřez kuchyňský; jednoduchý; nerez, mat; š = 560 mm; hl. 480 mm; obdélníkový; montáž vestavný | kus | 2 |  | 0 |  | 0 |  | 0 | 21 | 0 | 0.0045 | 0.01 | 0 | 0 | SPCM | RTS 17/ II | RTS 17/ I | 0 | 0 |  |  |  |  | POL3_
318 | 55347615R | dvířka revizní materiál kov; š = 150,0 mm; h = 150,0 mm; barva bílá; povrch prášková barva; zámek čtyřhran se zářezem na šroubovák | kus | 9 |  | 0 |  | 0 |  | 0 | 21 | 0 | 0 | 0 | 0 | 0 | SPCM | RTS 17/ I | RTS 17/ I | 0 | 0 |  |  |  |  | POL3_
319 | 55347622R | dvířka revizní materiál kov; š = 250,0 mm; h = 250,0 mm; barva bílá; povrch prášková barva; zámek čtyřhran se zářezem na šroubovák | kus | 4 |  | 0 |  | 0 |  | 0 | 21 | 0 | 0 | 0 | 0 | 0 | SPCM | RTS 17/ I | RTS 17/ I | 0 | 0 |  |  |  |  | POL3_
|  | 1+3 |  | 4 | [21 empty] | VV | 0
320 | 55423054.AR | vanička sprchová obdélníková; l = 1200,0 mm; š = 730 mm; hl = 150 mm; akrylátová; bílá | kus | 1 |  | 0 |  | 0 |  | 0 | 21 | 0 | 0.013 | 0.01 | 0 | 0 | SPCM | RTS 17/ II | RTS 17/ I | 0 | 0 |  |  |  |  | POL3_
321 | 55484400.ARa | Stěna sprch boční pevná 60cm | kus | 1 |  | 0 |  | 0 |  | 0 | 21 | 0 | 0.009 | 0.01 | 0 | 0 |  | Vlastní | RTS 17/ I | 0 | 0 |  |  |  |  | POL3_
322 | 55484405.AR | stěna sprchová pevná v = 1 850 mm; š = 750 mm; výplň plast; dezén; profily hliník, bílý lak | kus | 1 |  | 0 |  | 0 |  | 0 | 21 | 0 | 0.0095 | 0.01 | 0 | 0 | SPCM | RTS 17/ II | RTS 17/ I | 0 | 0 |  |  |  |  | POL3_
323 | 55484470.ARa | Dveře sprchové posuvné 60cm, sklo čiré | kus | 2 |  | 0 |  | 0 |  | 0 | 21 | 0 | 0.01 | 0.02 | 0 | 0 |  | Vlastní | RTS 17/ I | 0 | 0 |  |  |  |  | POL3_
324 | 64214361R | umyvadlo š = 600 mm; hl. 490 mm; diturvit; s otvorem pro baterii; s přepadem; bílá; uchycení šrouby | kus | 1 |  | 0 |  | 0 |  | 0 | 21 | 0 | 0.0155 | 0.02 | 0 | 0 | SPCM | RTS 17/ II | RTS 17/ I | 0 | 0 |  |  |  |  | POL3_
325 | 64217325R | umyvadlo oválné; š = 500 mm; hl. 410 mm; diturvit; s otvorem pro baterii; uprostřed; s přepadem; bílá; uchycení šrouby, konzoly | kus | 10 |  | 0 |  | 0 |  | 0 | 21 | 0 | 0.011 | 0.11 | 0 | 0 | SPCM | RTS 17/ II | RTS 17/ I | 0 | 0 |  |  |  |  | POL3_
326 | 642213891R | umývátko š = 450 mm; hl. 370 mm; diturvit; s otvorem pro baterii; uprostřed; bílá | kus | 2 |  | 0 |  | 0 |  | 0 | 21 | 0 | 0.008 | 0.02 | 0 | 0 | SPCM | RTS 17/ II | RTS 17/ I | 0 | 0 |  |  |  |  | POL3_
327 | 64222175R | mísa klozetová diturvit závěsná, dětská; h = 295 mm; š = 330 mm; hl. 535 mm; splach. hluboké; odpad vodorovný; bílá | kus | 9 |  | 0 |  | 0 |  | 0 | 21 | 0 | 0.0133 | 0.12 | 0 | 0 | SPCM | RTS 17/ II | RTS 17/ I | 0 | 0 |  |  |  |  | POL3_
328 | 64240062R | mísa klozetová diturvit závěsná; h = 360 mm; š = 360 mm; hl. 530 mm; splach. hluboké; sedátko s poklopem; bílá | kus | 2 |  | 0 |  | 0 |  | 0 | 21 | 0 | 0.0155 | 0.03 | 0 | 0 | SPCM | RTS 17/ II | RTS 17/ I | 0 | 0 |  |  |  |  | POL3_
329 | 64251258R | pisoár diturvit; bílý; v = 665 mm; š = 430 mm; hl. 315 mm; ovládání splachování automatické; sensorový; včetně sensoru; napájení síť | kus | 2 |  | 0 |  | 0 |  | 0 | 21 | 0 | 0.017 | 0.03 | 0 | 0 | SPCM | RTS 17/ II | RTS 17/ I | 0 | 0 |  |  |  |  | POL3_
330 | 64271101R | výlevka stojící; keramika; bílá; h = 450 mm; š = 425 mm; hl. 500 mm; mřížka plastová; průměr odpadu 102 mm | kus | 1 |  | 0 |  | 0 |  | 0 | 21 | 0 | 0.014 | 0.01 | 0 | 0 | SPCM | RTS 17/ II | RTS 17/ I | 0 | 0 |  |  |  |  | POL3_
331 | 998725101R00 | Přesun hmot pro zařizovací předměty v objektech výšky do 6 m | t | 0.79292 |  | 0 |  | 0 |  | 0 | 21 | 0 | 0 | 0 | 0 | 0 | 800-721 | RTS 17/ II | RTS 17/ I | 1.517 | 1.2 |  |  |  |  | POL7_
|  | vodorovně do 50 m | [23 empty] | SPI
Díl: | 730 | Ústřední vytápění |  |  |  | 0 |  | 0 |  | 0 |  | 0 |  | 2.33 |  | 0 |  |  |  |  | 672.32 |  |  |  |  | DIL
332 | 722181212RT5 | Izolace vodovodního potrubí návleková trubice z pěnového polyetylenu, tloušťka stěny 9 mm, d 15 mm | m | 130 |  | 0 |  | 0 |  | 0 | 21 | 0 | 2e-05 | 0 | 0 | 0 | 800-721 | RTS 17/ II | RTS 17/ I | 0.135 | 17.55 |  |  |  |  | POL1_
333 | 722181212RT6 | Izolace vodovodního potrubí návleková trubice z pěnového polyetylenu, tloušťka stěny 9 mm, d 18 mm | m | 55 |  | 0 |  | 0 |  | 0 | 21 | 0 | 2e-05 | 0 | 0 | 0 | 800-721 | RTS 17/ II | RTS 17/ I | 0.135 | 7.43 |  |  |  |  | POL1_
334 | 722181212RT7 | Izolace vodovodního potrubí návleková trubice z pěnového polyetylenu, tloušťka stěny 9 mm, d 22 mm | m | 16 |  | 0 |  | 0 |  | 0 | 21 | 0 | 3e-05 | 0 | 0 | 0 | 800-721 | RTS 17/ II | RTS 17/ I | 0.129 | 2.06 |  |  |  |  | POL1_
335 | 722181212RT9 | Izolace vodovodního potrubí návleková trubice z pěnového polyetylenu, tloušťka stěny 9 mm, d 28 mm | m | 86 |  | 0 |  | 0 |  | 0 | 21 | 0 | 6e-05 | 0.01 | 0 | 0 | 800-721 | RTS 17/ II | RTS 17/ I | 0.129 | 11.09 |  |  |  |  | POL1_
336 | 722181212RU2 | Izolace vodovodního potrubí návleková trubice z pěnového polyetylenu, tloušťka stěny 9 mm, d 35 mm | m | 10 |  | 0 |  | 0 |  | 0 | 21 | 0 | 6e-05 | 0 | 0 | 0 | 800-721 | RTS 17/ II | RTS 17/ I | 0.142 | 1.42 |  |  |  |  | POL1_
337 | 722182001R00 | Montáž tepelné izolace potrubí samolepicí spoj, rychlouzávěr, do DN 25 | m | 4 |  | 0 |  | 0 |  | 0 | 21 | 0 | 0 | 0 | 0 | 0 | 800-721 | RTS 17/ II | RTS 17/ I | 0.082 | 0.33 |  |  |  |  | POL1_
338 | 722182004R00 | Montáž tepelné izolace potrubí samolepicí spoj, rychlouzávěr, přes DN 25 do DN 40 | m | 8 |  | 0 |  | 0 |  | 0 | 21 | 0 | 0 | 0 | 0 | 0 | 800-721 | RTS 17/ II | RTS 17/ I | 0.114 | 0.91 |  |  |  |  | POL1_
339 | 722182006R00 | Montáž tepelné izolace potrubí samolepicí spoj, rychlouzávěr, přes DN 40 do DN 80 | m | 4 |  | 0 |  | 0 |  | 0 | 21 | 0 | 0 | 0 | 0 | 0 | 800-721 | RTS 17/ II | RTS 17/ I | 0.155 | 0.62 |  |  |  |  | POL1_
340 | 722235573R00 | Armatury závitové se dvěma závity včetně dodávky materiálu kulový kohout s filtrem, vnitřní-vnitřní závit, DN 25, PN 25, mosaz | kus | 1 |  | 0 |  | 0 |  | 0 | 21 | 0 | 0.00116 | 0 | 0 | 0 | 800-721 | RTS 17/ II | RTS 17/ I | 0.227 | 0.23 |  |  |  |  | POL1_
341 | 732299101R00 | Topná tělesa elektrická montáž topných těles elektrických pro přímý ohřev kapalin | soubor | 2 |  | 0 |  | 0 |  | 0 | 21 | 0 | 0.00054 | 0 | 0 | 0 | 800-731 | RTS 17/ II | RTS 17/ I | 0.728 | 1.46 |  |  |  |  | POL1_
342 | 733111118R00 | Potrubí z trubek závitových ocelových bezešvých, běžných, v kotelnách a strojovnách, DN 50 | m | 4 |  | 0 |  | 0 |  | 0 | 21 | 0 | 0.01014 | 0.04 | 0 | 0 | 800-731 | RTS 17/ II | RTS 17/ I | 0.828 | 3.31 |  |  |  |  | POL1_
343 | 733163102R00 | Potrubí z měděných trubek měděné potrubí, D 15 mm, s 1,0 mm, pájení pomocí kapilárních pájecích tvarovek | m | 130 |  | 0 |  | 0 |  | 0 | 21 | 0 | 0.00076 | 0.1 | 0 | 0 | 800-731 | RTS 17/ II | RTS 17/ I | 0.29738 | 38.66 |  |  |  |  | POL1_
|  | včetně tvarovek, bez zednických výpomocí | [23 empty] | SPI
344 | 733163103R00 | Potrubí z měděných trubek měděné potrubí, D 18 mm, s 1,0 mm, pájení pomocí kapilárních pájecích tvarovek | m | 55 |  | 0 |  | 0 |  | 0 | 21 | 0 | 0.00088 | 0.05 | 0 | 0 | 800-731 | RTS 17/ II | RTS 17/ I | 0.30738 | 16.91 |  |  |  |  | POL1_
|  | včetně tvarovek, bez zednických výpomocí | [23 empty] | SPI
345 | 733163104R00 | Potrubí z měděných trubek měděné potrubí, D 22 mm, s 1,0 mm, pájení pomocí kapilárních pájecích tvarovek | m | 16 |  | 0 |  | 0 |  | 0 | 21 | 0 | 0.00101 | 0.02 | 0 | 0 | 800-731 | RTS 17/ II | RTS 17/ I | 0.31738 | 5.08 |  |  |  |  | POL1_
|  | včetně tvarovek, bez zednických výpomocí | [23 empty] | SPI
346 | 733163105R00 | Potrubí z měděných trubek měděné potrubí, D 28 mm, s 1,5 mm, pájení pomocí kapilárních pájecích tvarovek | m | 90 |  | 0 |  | 0 |  | 0 | 21 | 0 | 0.0016 | 0.14 | 0 | 0 | 800-731 | RTS 17/ II | RTS 17/ I | 0.33332 | 30 |  |  |  |  | POL1_
|  | včetně tvarovek, bez zednických výpomocí | [23 empty] | SPI
347 | 733163106R00 | Potrubí z měděných trubek měděné potrubí, D 35 mm, s 1,5 mm, pájení pomocí kapilárních pájecích tvarovek | m | 14 |  | 0 |  | 0 |  | 0 | 21 | 0 | 0.00196 | 0.03 | 0 | 0 | 800-731 | RTS 17/ II | RTS 17/ I | 0.3579 | 5.01 |  |  |  |  | POL1_
|  | včetně tvarovek, bez zednických výpomocí | [23 empty] | SPI
348 | 733163107R00 | Potrubí z měděných trubek měděné potrubí, D 42 mm, s 1,5 mm, pájení pomocí kapilárních pájecích tvarovek | m | 4 |  | 0 |  | 0 |  | 0 | 21 | 0 | 0.00231 | 0.01 | 0 | 0 | 800-731 | RTS 17/ II | RTS 17/ I | 0.4088 | 1.64 |  |  |  |  | POL1_
|  | včetně tvarovek, bez zednických výpomocí | [23 empty] | SPI
349 | 734215133R00 | Ventily odvzdušňovací závitové včetně dodávky materiálu automatický odvzdušňovací ventil , DN 15, PN 14, mosaz | kus | 3 |  | 0 |  | 0 |  | 0 | 21 | 0 | 0.0001 | 0 | 0 | 0 | 800-731 | RTS 17/ II | RTS 17/ I | 0.062 | 0.19 |  |  |  |  | POL1_
350 | 734221672RT3 | Ventily a kohouty regulační závitové včetně dodávky materiálu termostatická hlavice, , , , , , , | kus | 5 |  | 0 |  | 0 |  | 0 | 21 | 0 | 0.00026 | 0 | 0 | 0 | 800-731 | RTS 17/ II | RTS 17/ I | 0.072 | 0.36 |  |  |  |  | POL1_
351 | 734226122R00 | Ventily a kohouty regulační závitové včetně dodávky materiálu termostatický ventil, jednoregulační, DN 15, rohový, bronz, bez termostatické hlavice, PN 10, vnitřní závit | kus | 5 |  | 0 |  | 0 |  | 0 | 21 | 0 | 0.0002 | 0 | 0 | 0 | 800-731 | RTS 17/ II | RTS 17/ I | 0.175 | 0.88 |  |  |  |  | POL1_
352 | 734226122RT2 | Ventily a kohouty regulační závitové včetně dodávky materiálu termostatický ventil, jednoregulační, DN 15, rohový, bronz, termostatická hlavice, PN 10, vnitřní závit | kus | 13 |  | 0 |  | 0 |  | 0 | 21 | 0 | 0.00046 | 0.01 | 0 | 0 | 800-731 | RTS 17/ II | RTS 17/ I | 0.247 | 3.21 |  |  |  |  | POL1_
|  | 5+8 |  | 13 | [21 empty] | VV | 0
353 | 734235123R00 | Ventily a kohouty uzavírací závitové včetně dodávky materiálu kulový kohout, DN 25, vnitřní-vnitřní, PN 35, mosaz | kus | 3 |  | 0 |  | 0 |  | 0 | 21 | 0 | 0.00048 | 0 | 0 | 0 | 800-731 | RTS 17/ II | RTS 17/ I | 0.227 | 0.68 |  |  |  |  | POL1_
354 | 734235124R00 | Ventily a kohouty uzavírací závitové včetně dodávky materiálu kulový kohout, DN 32, vnitřní-vnitřní, PN 35, mosaz | kus | 3 |  | 0 |  | 0 |  | 0 | 21 | 0 | 0.00068 | 0 | 0 | 0 | 800-731 | RTS 17/ II | RTS 17/ I | 0.269 | 0.81 |  |  |  |  | POL1_
355 | 734235125R00 | Ventily a kohouty uzavírací závitové včetně dodávky materiálu kulový kohout, DN 40, vnitřní-vnitřní, PN 35, mosaz | kus | 2 |  | 0 |  | 0 |  | 0 | 21 | 0 | 0.00104 | 0 | 0 | 0 | 800-731 | RTS 17/ II | RTS 17/ I | 0.351 | 0.7 |  |  |  |  | POL1_
356 | 734235126R00 | Ventily a kohouty uzavírací závitové včetně dodávky materiálu kulový kohout, DN 50, vnitřní-vnitřní, PN 35, mosaz | kus | 2 |  | 0 |  | 0 |  | 0 | 21 | 0 | 0.00163 | 0 | 0 | 0 | 800-731 | RTS 17/ II | RTS 17/ I | 0.424 | 0.85 |  |  |  |  | POL1_
357 | 734245423R00 | Ventily a klapky zpětné závitové včetně dodávky materiálu zpětná klapka, DN 25, vnitřní-vnitřní závit, PN 16, mosaz | kus | 1 |  | 0 |  | 0 |  | 0 | 21 | 0 | 0.00034 | 0 | 0 | 0 | 800-731 | RTS 17/ II | RTS 17/ I | 0.227 | 0.23 |  |  |  |  | POL1_
358 | 734245424R00 | Ventily a klapky zpětné závitové včetně dodávky materiálu zpětná klapka, DN 32, vnitřní-vnitřní závit, PN 12, mosaz | kus | 1 |  | 0 |  | 0 |  | 0 | 21 | 0 | 0.00055 | 0 | 0 | 0 | 800-731 | RTS 17/ II | RTS 17/ I | 0.269 | 0.27 |  |  |  |  | POL1_
359 | 734245426R00 | Ventily a klapky zpětné závitové včetně dodávky materiálu zpětná klapka, DN 50, vnitřní-vnitřní závit, PN 12, mosaz | kus | 1 |  | 0 |  | 0 |  | 0 | 21 | 0 | 0.00106 | 0 | 0 | 0 | 800-731 | RTS 17/ II | RTS 17/ I | 0.424 | 0.42 |  |  |  |  | POL1_
360 | 734266112R00 | Šroubení včetně dodávky materiálu regulační a uzavírací šroubení, DN 15, rohové, PN 10, bronz | kus | 13 |  | 0 |  | 0 |  | 0 | 21 | 0 | 9e-05 | 0 | 0 | 0 | 800-731 | RTS 17/ II | RTS 17/ I | 0.082 | 1.07 |  |  |  |  | POL1_
|  | 5+8 |  | 13 | [21 empty] | VV | 0
361 | 734266416R00 | Šroubení včetně dodávky materiálu šroubení pro radiátory typu VK dvoutrubkový systém, DN EK 20 x 15, rohové, PN 10, mosaz | kus | 5 |  | 0 |  | 0 |  | 0 | 21 | 0 | 9e-05 | 0 | 0 | 0 | 800-731 | RTS 17/ II | RTS 17/ I | 0.164 | 0.82 |  |  |  |  | POL1_
362 | 734295321R00 | Ostatní armatury kohouty plnící a vypouštěcí včetně dodávky materiálu kulový kohout vypouštěcí a napouštěcí, DN 15, PN 10, mosaz | kus | 8 |  | 0 |  | 0 |  | 0 | 21 | 0 | 0.00019 | 0 | 0 | 0 | 800-731 | RTS 17/ II | RTS 17/ I | 0.083 | 0.66 |  |  |  |  | POL1_
363 | 734295216R00 | Ostatní armatury filtry a kohouty kulové s filtrem závitové včetně dodávky materiálu filtr, DN 50, vnitřní-vnitřní závit, PN 20, mosaz | kus | 3 |  | 0 |  | 0 |  | 0 | 21 | 0 | 0.00142 | 0 | 0 | 0 | 800-731 | RTS 17/ II | RTS 17/ I | 0.424 | 1.27 |  |  |  |  | POL1_
364 | 734291962R00 | Opravy závitových armatur zpětná montáž hlavic ovládání termostatických ventilů ruční V 4250 | kus | 1 |  | 0 |  | 0 |  | 0 | 21 | 0 | 0.00017 | 0 | 0 | 0 | 800-731 | RTS 17/ II | RTS 17/ I | 0.196 | 0.2 |  |  |  |  | POL1_
365 | 734415113R00 | Teploměry technické a měřiče tepla teploměr s jímkou D 63 mm, , T = 0 až 120 °C | kus | 8 |  | 0 |  | 0 |  | 0 | 21 | 0 | 0.00023 | 0 | 0 | 0 | 800-731 | RTS 17/ II | RTS 17/ I | 0.381 | 3.05 |  |  |  |  | POL1_
366 | 734419131R00 | Montáž měřičů tepla kompaktního měřiče tepla závitového G 1/2" | soubor | 3 |  | 0 |  | 0 |  | 0 | 21 | 0 | 0.0008 | 0 | 0 | 0 | 800-731 | RTS 17/ II | RTS 17/ I | 1.213 | 3.64 |  |  |  |  | POL1_
367 | 734421130R00 | Tlakoměry včetně dodávky materiálu deformační 0-10 MPa č. 03313, D 160 | kus | 4 |  | 0 |  | 0 |  | 0 | 21 | 0 | 0.00297 | 0.01 | 0 | 0 | 800-731 | RTS 17/ II | RTS 17/ I | 0.433 | 1.73 |  |  |  |  | POL1_
368 | 735157260R00 | Otopná tělesa panelová počet desek 1, počet přídavných přestupných ploch 1, výška 600 mm, délka 400 mm, provedení ventil kompakt, pravé spodní připojení, s nuceným oběhem, čelní deska profilovaná | kus | 1 |  | 0 |  | 0 |  | 0 | 21 | 0 | 0.00864 | 0.01 | 0 | 0 | 800-731 | RTS 17/ II | RTS 17/ I | 0.848 | 0.85 |  |  |  |  | POL1_
369 | 735157280R00 | Otopná tělesa panelová počet desek 1, počet přídavných přestupných ploch 1, výška 900 mm, délka 400 mm, provedení ventil kompakt, pravé spodní připojení, s nuceným oběhem, čelní deska profilovaná | kus | 1 |  | 0 |  | 0 |  | 0 | 21 | 0 | 0.01312 | 0.01 | 0 | 0 | 800-731 | RTS 17/ II | RTS 17/ I | 0.856 | 0.86 |  |  |  |  | POL1_
370 | 735157568R00 | Otopná tělesa panelová počet desek 2, počet přídavných přestupných ploch 1, výška 600 mm, délka 1200 mm, provedení ventil kompakt, pravé spodní připojení, s nuceným oběhem, čelní deska profilovaná | kus | 1 |  | 0 |  | 0 |  | 0 | 21 | 0 | 0.0366 | 0.04 | 0 | 0 | 800-731 | RTS 17/ II | RTS 17/ I | 1 | 1 |  |  |  |  | POL1_
371 | 735157682R00 | Otopná tělesa panelová počet desek 2, počet přídavných přestupných ploch 2, výška 900 mm, délka 600 mm, provedení ventil kompakt, pravé spodní připojení, s nuceným oběhem, čelní deska profilovaná | kus | 2 |  | 0 |  | 0 |  | 0 | 21 | 0 | 0.03378 | 0.07 | 0 | 0 | 800-731 | RTS 17/ II | RTS 17/ I | 0.951 | 1.9 |  |  |  |  | POL1_
372 | 735171171R00 | Otopná tělesa koupelnová trubkové otopné těleso obloukové, spodní středové připojení s roztečí 50 mm, výška 1500 mm, šířka 595 mm, průměr trubek 24 mm, objem tělesa 9,4 l | kus | 2 |  | 0 |  | 0 |  | 0 | 21 | 0 | 0.0138 | 0.03 | 0 | 0 | 800-731 | RTS 17/ II | RTS 17/ I | 0.948 | 1.9 |  |  |  |  | POL1_
373 | 735419115R00 | Konvektory montáž konvektorů na hmoždinky, stavební délky do 1600 mm | soubor | 5 |  | 0 |  | 0 |  | 0 | 21 | 0 | 0 | 0 | 0 | 0 | 800-731 | RTS 17/ II | RTS 17/ I | 0.752 | 3.76 |  |  |  |  | POL1_
|  | 2+3 |  | 5 | [21 empty] | VV | 0
374 | 735419125R00 | Konvektory montáž konvektorů na konzoly, stavební délky do 1290 mm | soubor | 8 |  | 0 |  | 0 |  | 0 | 21 | 0 | 0.0248 | 0.2 | 0 | 0 | 800-731 | RTS 17/ II | RTS 17/ I | 1.16 | 9.28 |  |  |  |  | POL1_
375 | 736110003RT3 | Podlahové vytápění teplovodní uložení na systémovou desku | m2 | 245 |  | 0 |  | 0 |  | 0 | 21 | 0 | 0.0045 | 1.1 | 0 | 0 | 800-731 | RTS 17/ II | RTS 17/ I | 1.91 | 467.95 |  |  |  |  | POL1_
|  | pokládka tepelné izolace, upevnění dilatačního pásku, pokládka systémové desky (vodicích lišt, Kari sítě), pokládka trubek, montáž a dodávka skříně, montáž a dodávka rozdělovače, napojení trubek na rozdělovač, výplach topných okruhů, naplnění, odvzdušnění. | [23 empty] | SPI |  | pokládka tepelné izolace, upevnění dilatačního pásku, pokládka systémové desky (vodicích lišt, Kari sítě), pokládka trubek, montáž a dodávka skříně, montáž a dodávka rozdělovače, napojení trubek na rozdělovač, výplach topných okruhů, naplnění, odvzdušnění.
376 | 7300001 | Ekvitermní regulátor pro 2 směšované okruhy vč.venkovního čidla | soubor | 1 |  | 0 |  | 0 |  | 0 | 21 | 0 | 0 | 0 | 0 | 0 |  | Vlastní | Indiv | 0 | 0 |  |  |  |  | POL1_
377 | 7300002 | Hydraulický vyrovnávač dynam.tlaků (anuloid) Q=2m3/h | soubor | 1 |  | 0 |  | 0 |  | 0 | 21 | 0 | 0.01254 | 0.01 | 0 | 0 |  | Vlastní | Indiv | 1.352 | 1.35 |  |  |  |  | POL1_
378 | 7300003 | Tlaková a topná zkouška, zaregulování systému ÚT, zaškolení obsluhy | soubor | 1 |  | 0 |  | 0 |  | 0 | 21 | 0 | 0.01254 | 0.01 | 0 | 0 |  | Vlastní | Indiv | 1.352 | 1.35 |  |  |  |  | POL1_
379 | 732111125R0a | Tělesa rozdělovačů a sběračů DN 50 dl 0,5m | kus | 2 |  | 0 |  | 0 |  | 0 | 21 | 0 | 0.07417 | 0.15 | 0 | 0 |  | Vlastní | RTS 17/ I | 2.767 | 5.53 |  |  |  |  | POL1_
380 | 732421312R0a | Čerpadlo oběhové DN25, Q=1,0m3/h, Hmax=60dm | soubor | 1 |  | 0 |  | 0 |  | 0 | 21 | 0 | 0.00351 | 0 | 0 | 0 |  | Vlastní | Indiv | 0.55 | 0.55 |  |  |  |  | POL1_
381 | 732421312R0b | Čerpadlo oběhové DN25, Q=1,0m3/h, Hmax=60dm | soubor | 1 |  | 0 |  | 0 |  | 0 | 21 | 0 | 0.00351 | 0 | 0 | 0 |  | Vlastní | Indiv | 0.55 | 0.55 |  |  |  |  | POL1_
382 | 734291972R0a | Hlavice ovládání term.ventilů termostatické s dálk.ovl. | kus | 4 |  | 0 |  | 0 |  | 0 | 21 | 0 | 0.00051 | 0 | 0 | 0 |  | Vlastní | Indiv | 0.454 | 1.82 |  |  |  |  | POL1_
383 | 734293134R0a | Ventil směš.třícest.+ser, Kvs=1,6 ,DN 15 | kus | 1 |  | 0 |  | 0 |  | 0 | 21 | 0 | 0.0005 | 0 | 0 | 0 |  | Vlastní | Indiv | 0.288 | 0.29 |  |  |  |  | POL1_
384 | 734293134R0b | Ventil směš.třícest.+ser, Kvs=4,0 ,DN 15 | kus | 1 |  | 0 |  | 0 |  | 0 | 21 | 0 | 0.0005 | 0 | 0 | 0 |  | Vlastní | Indiv | 0.288 | 0.29 |  |  |  |  | POL1_
385 | 38822151Ra | Měřič tepla kompakt Qn 1,5 1/2" ultrazvukový | kus | 3 |  | 0 |  | 0 |  | 0 | 21 | 0 | 0.002 | 0.01 | 0 | 0 |  | Vlastní | Indiv | 0 | 0 |  |  |  |  | POL3_
386 | 4845601073R | konvektor nástěnný určen do vlhkého prostředí-bazény; oplechování nerez AISI 316/barva bílá RAL 9010; l = 1 000 mm; v = 450 mm; š = 120 mm; výkon 1 127 W; max.pracovní teplota 110 °C; max. povrch.teplota 40 °C; připojovací závit vnitřní G 1/2"; způsob připojení boční nebo spodní; strana přip. pravá nebo levá | kus | 8 |  | 0 |  | 0 |  | 0 | 21 | 0 | 0.013 | 0.1 | 0 | 0 | SPCM | RTS 17/ II | RTS 17/ I | 0 | 0 |  |  |  |  | POL3_
387 | 4845624122Ra | Konvektor podlahový FC 240/140/1400 bez mřížky | kus | 2 |  | 0 |  | 0 |  | 0 | 21 | 0 | 0.01202 | 0.02 | 0 | 0 |  | Vlastní | RTS 17/ I | 0 | 0 |  |  |  |  | POL3_
388 | 4845624169Ra | Konvektor podlahový FC 340/190/1400 bez mřížky | kus | 3 |  | 0 |  | 0 |  | 0 | 21 | 0 | 0.036 | 0.11 | 0 | 0 |  | Vlastní | RTS 17/ I | 0 | 0 |  |  |  |  | POL3_
389 | 4845624352Ra | Mřížka pro konvektor 140/24 hliník | kus | 2 |  | 0 |  | 0 |  | 0 | 21 | 0 | 0.0042 | 0.01 | 0 | 0 |  | Vlastní | RTS 17/ I | 0 | 0 |  |  |  |  | POL3_
390 | 4845624412Ra | Mřížka pro konvektor140/34 hliník | kus | 1 |  | 0 |  | 0 |  | 0 | 21 | 0 | 0.0056 | 0.01 | 0 | 0 |  | Vlastní | RTS 17/ I | 0 | 0 |  |  |  |  | POL3_
391 | 484566201R | konvektor přímotopný s elektronickým termostatem, umístění na zeď; výkon 400 W; délka x výška 389 x 295 mm; přívodní šňůra, držák na zeď | kus | 2 |  | 0 |  | 0 |  | 0 | 21 | 0 | 0.0025 | 0.01 | 0 | 0 | SPCM | RTS 17/ II | RTS 17/ I | 0 | 0 |  |  |  |  | POL3_
392 | 63143081R | pouzdro potrubní minerální vlákno; povrchová úprava Al fólie; vnitřní průměr 27,0 mm; tl. izolace 30,0 mm; provozní teplota do 600 °C; tepelná vodivost (50°C) 0,040 W/mK; tepelná vodivost (250°C) 0,083 W/mK | m | 4 |  | 0 |  | 0 |  | 0 | 21 | 0 | 0.00037 | 0 | 0 | 0 | SPCM | RTS 17/ II | RTS 17/ I | 0 | 0 |  |  |  |  | POL3_
393 | 63143113R | pouzdro potrubní minerální vlákno; povrchová úprava Al fólie; vnitřní průměr 43,0 mm; tl. izolace 40,0 mm; provozní teplota do 600 °C; tepelná vodivost (50°C) 0,040 W/mK; tepelná vodivost (250°C) 0,083 W/mK | m | 8 |  | 0 |  | 0 |  | 0 | 21 | 0 | 0.00072 | 0.01 | 0 | 0 | SPCM | RTS 17/ II | RTS 17/ I | 0 | 0 |  |  |  |  | POL3_
394 | 63143115R | pouzdro potrubní minerální vlákno; povrchová úprava Al fólie; vnitřní průměr 61,0 mm; tl. izolace 40,0 mm; provozní teplota do 600 °C; tepelná vodivost (50°C) 0,040 W/mK; tepelná vodivost (250°C) 0,083 W/mK | m | 4 |  | 0 |  | 0 |  | 0 | 21 | 0 | 0.00088 | 0 | 0 | 0 | SPCM | RTS 17/ II | RTS 17/ I | 0 | 0 |  |  |  |  | POL3_
395 | 998736101R00 | Přesun hmot pro podlahové vytápění v objektech výšky do 6 m | t | 2.3495 |  | 0 |  | 0 |  | 0 | 21 | 0 | 0 | 0 | 0 | 0 | 800-731 | RTS 17/ II | RTS 17/ I | 3.55 | 8.34 |  |  |  |  | POL7_
Díl: | 762 | Konstrukce tesařské |  |  |  | 0 |  | 0 |  | 0 |  | 0 |  | 0.36 |  | 0 |  |  |  |  | 16.86 |  |  |  |  | DIL
396 | 762712120R00 | Prostorové vázané konstrukce z řeziva montáž hraněného , průřezové plochy přes 120 do 224 cm2 | m | 22.08 |  | 0 |  | 0 |  | 0 | 21 | 0 | 0.00255 | 0.06 | 0 | 0 | 800-762 | RTS 17/ II | RTS 17/ I | 0.598 | 13.2 |  |  |  |  | POL1_
|  | včetně vyvrtání děr, osazení svorníků a dotažení rektifikačních článků. | [23 empty] | SPI
|  | rámy pod střeš.okna 8/16 : (1,36*2+2,32*2)*3 |  | 22.08 | [21 empty] | VV | 0
397 | 762795000R00 | Spojovací a ochranné prostředky hřebíky, svory, fiksační prkna, impregnace | m3 | 0.28262 |  | 0 |  | 0 |  | 0 | 21 | 0 | 0.0291 | 0.01 | 0 | 0 | 800-762 | RTS 17/ II | RTS 17/ I | 0 | 0 |  |  |  |  | POL1_
|  | rámy pod střeš.okna 8/16 : (1,36*2+2,32*2)*3*0,08*0,16 |  | 0.28262 | [21 empty] | VV | 0
398 | 762895000R00 | Spojovací a ochranné prostředky hřebíky, svory, impregnace | m3 | 0.19107 |  | 0 |  | 0 |  | 0 | 21 | 0 | 0.00311 | 0 | 0 | 0 | 800-762 | RTS 17/ II | RTS 17/ I | 0 | 0 |  |  |  |  | POL1_
|  | strop mezi střeš.okny : 2,36*0,92*2*2*0,022 |  | 0.19107 | [21 empty] | VV | 0
399 | 763613232R00 | Montáž opláštění z aglomerovaných desek záklop stropů, z desek tl. nad 18 mm, na P+D, šroubované, bez dodávky desky | m2 | 4.3424 |  | 0 |  | 0 |  | 0 | 21 | 0 | 8e-05 | 0 | 0 | 0 | 800-763 | RTS 17/ II | RTS 17/ I | 0.285 | 1.24 |  |  |  |  | POL1_
|  | vč. dodávky a montáže spojovacího materiálu | [23 empty] | SPI
|  | strop mezi střeš.okny : 2,36*0,92*2 |  | 4.3424 | [21 empty] | VV | 0
400 | 763615232R00 | Montáž opláštění z aglomerovaných desek obložení stropů, z desek tl. nad 18 mm, na P+D, šroubované | m2 | 4.3424 |  | 0 |  | 0 |  | 0 | 21 | 0 | 0.00074 | 0 | 0 | 0 | 800-763 | RTS 17/ II | RTS 17/ I | 0.41 | 1.78 |  |  |  |  | POL1_
|  | vč. dodávky a montáže spojovacího materiálu | [23 empty] | SPI
|  | strop mezi střeš.okny : 2,36*0,92*2 |  | 4.3424 | [21 empty] | VV | 0
401 | 60512695R | fošna SM, BO; tl = 70 až 80 mm; l = do 6 000 mm; jakost I | m3 | 0.31089 |  | 0 |  | 0 |  | 0 | 21 | 0 | 0.55 | 0.17 | 0 | 0 | SPCM | RTS 17/ II | RTS 17/ I | 0 | 0 |  |  |  |  | POL3_
|  | rámy pod střeš.okna 8/16 : (1,36*2+2,32*2)*3*0,08*0,16*1,1 |  | 0.31089 | [21 empty] | VV | 0
402 | 60725039R | deska dřevoštěpková třívrstvá pro prostředí vlhké; strana nebroušená; hrana pero/drážka; tl = 22,0 mm | m2 | 9.5533 |  | 0 |  | 0 |  | 0 | 21 | 0 | 0.01298 | 0.12 | 0 | 0 | SPCM | RTS 17/ II | RTS 17/ I | 0 | 0 |  |  |  |  | POL3_
|  | strop mezi střeš.okny : 2,36*0,92*2*2*1,1 |  | 9.5533 | [21 empty] | VV | 0
403 | 998762102R00 | Přesun hmot pro konstrukce tesařské v objektech výšky do 12 m | t | 0.36367 |  | 0 |  | 0 |  | 0 | 21 | 0 | 0 | 0 | 0 | 0 | 800-762 | RTS 17/ II | RTS 17/ I | 1.751 | 0.64 |  |  |  |  | POL7_
|  | 50 m vodorovně | [23 empty] | SPI
Díl: | 764 | Konstrukce klempířské |  |  |  | 0 |  | 0 |  | 0 |  | 0 |  | 1.35 |  | 0 |  |  |  |  | 561.23 |  |  |  |  | DIL
404 | 764421291R00 | Oplechování říms a ozdobných prvků z pozinkovaného plechu montáž vč. spojovacích prostředků oplechování říms | m | 770.5833 |  | 0 |  | 0 |  | 0 | 21 | 0 | 0.00081 | 0.62 | 0 | 0 | 800-764 | RTS 17/ II | RTS 17/ I | 0.64205 | 494.75 |  |  |  |  | POL1_
|  | včetně rohů | [23 empty] | SPI
|  | dren.zpomalovače na šikmé střeše : (21,365*5,5-1,2*0,8*2)/0,15 |  | 770.5833 | [21 empty] | VV | 0
405 | 764410491R00 | Oplechování parapetů z hliníku montáž oplechování parapetů | m | 4.2 |  | 0 |  | 0 |  | 0 | 21 | 0 | 0.00096 | 0 | 0 | 0 | 800-764 | RTS 17/ II | RTS 17/ I | 0.71312 | 3 |  |  |  |  | POL1_
|  | včetně rohů | [23 empty] | SPI
|  | parapety oken : (1,5+1,2+1,5) |  | 4.2 | [21 empty] | VV | 0
406 | 764291440R00 | Ostatní střešní prvky z titanzinkového plechu výroba a montáž závětrné lišty, rš 500 mm | m | 71 |  | 0 |  | 0 |  | 0 | 21 | 0 | 0.00378 | 0.27 | 0 | 0 | 800-764 | RTS 17/ II | RTS 17/ I | 0.59325 | 42.12 |  |  |  |  | POL1_
407 | 632922991R0a | Čelní - zádržná lišta zelené střechy - L 150x250x3mm pozink. | m | 71 |  | 0 |  | 0 |  | 0 | 21 | 0 | 0.0017 | 0.12 | 0 | 0 |  | Vlastní | Indiv | 0.21 | 14.91 |  |  |  |  | POL1_
408 | 13851062R | plech ocelový s povrchovou úpravou tvrdý; tl. 0,50 mm; rovinná tabule 1230x2000mm; povrchová úprava jednostranně; matný polyester,tl. 30 mikronů, tvrdé ocelové jádro | m2 | 84.7642 |  | 0 |  | 0 |  | 0 | 21 | 0 | 0.004 | 0.34 | 0 | 0 | SPCM | RTS 17/ II | RTS 17/ I | 0 | 0 |  |  |  |  | POL3_
|  | dren.zpomalovače na šikmé střeše : (21,365*5,5-1,2*0,8*2)/0,15*0,1*1,1 |  | 84.7642 | [21 empty] | VV | 0
409 | 553420509R | parapet vnější š = 210 mm; materiál - jádro Al; materiál - povrch polyesterová barva; l = 6 000,0 mm; tl = 1,4 mm; s nosem; v. nosu = 25 mm | m | 4.62 |  | 0 |  | 0 |  | 0 | 21 | 0 | 0.00098 | 0 | 0 | 0 | SPCM | RTS 17/ II | RTS 17/ I | 0 | 0 |  |  |  |  | POL3_
|  | parapety oken : (1,5+1,2+1,5)*1,1 |  | 4.62 | [21 empty] | VV | 0
410 | 998764101R00 | Přesun hmot pro konstrukce klempířské v objektech výšky do 6 m | t | 1.3609 |  | 0 |  | 0 |  | 0 | 21 | 0 | 0 | 0 | 0 | 0 | 800-764 | RTS 17/ II | RTS 17/ I | 4.737 | 6.45 |  |  |  |  | POL7_
|  | 50 m vodorovně | [23 empty] | SPI
Díl: | 766 | Konstrukce truhlářské |  |  |  | 0 |  | 0 |  | 0 |  | 0 |  | 13.85 |  | 0 |  |  |  |  | 702.52 |  |  |  |  | DIL
411 | 641952211R00 | Osazení rámů okenních dřevěných a osazovacích okenních dřevěných pro okna s křídly jednoduchými i zdvojenými, bez sdružených dveří nebo se sdruženými dveřmi o ploše do 2,5 m2 | kus | 3 |  | 0 |  | 0 |  | 0 | 21 | 0 | 0.04128 | 0.12 | 0 | 0 | 801-1 | RTS 17/ II | RTS 17/ I | 0.76 | 2.28 |  |  |  |  | POL1_
|  | na jakoukoliv cementovou maltu a kotvení rámu do zdiva | [23 empty] | SPI
412 | 641952451R00 | Osazení rámů okenních dřevěných a osazovacích okenních dřevěných pro okna s křídly jednoduchými i zdvojenými, bez sdružených dveří nebo se sdruženými dveřmi o ploše přes 4 do 10 m2 | kus | 4 |  | 0 |  | 0 |  | 0 | 21 | 0 | 0.0907 | 0.36 | 0 | 0 | 801-1 | RTS 17/ II | RTS 17/ I | 1.27 | 5.08 |  |  |  |  | POL1_
|  | na jakoukoliv cementovou maltu a kotvení rámu do zdiva | [23 empty] | SPI
|  | proskl.stěny zádveří : 3 |  | 3 | [21 empty] | VV | 0
|  | vnější proskl.stěna : 1 |  | 1 | [21 empty] | VV | 0
413 | 641952551R00 | Osazení rámů okenních dřevěných a osazovacích okenních dřevěných pro okna s křídly jednoduchými i zdvojenými, bez sdružených dveří nebo se sdruženými dveřmi o ploše přes 10 m2 | kus | 5 |  | 0 |  | 0 |  | 0 | 21 | 0 | 0.13958 | 0.7 | 0 | 0 | 801-1 | RTS 17/ II | RTS 17/ I | 2.07 | 10.35 |  |  |  |  | POL1_
|  | na jakoukoliv cementovou maltu a kotvení rámu do zdiva | [23 empty] | SPI
|  | vitř.proskl.stěny : 2 |  | 2 | [21 empty] | VV | 0
|  | vnější proskl.stěny : 3 |  | 3 | [21 empty] | VV | 0
414 | 641960000R00 | Těsnění spár otvorových prvků PU pěnou | m | 163.835 |  | 0 |  | 0 |  | 0 | 21 | 0 | 0 | 0 | 0 | 0 | 801-1 | RTS 17/ II | RTS 17/ I | 0.2 | 32.77 |  |  |  |  | POL1_
|  | ostění oken : (2,27*6+2,97*2+1,37*2+3,12*4+1,17*2+1,2*4) |  | 41.92 | [21 empty] | VV | 0
|  | nadpraží oken : 1,02+15+1,5+8,25*2+1,2+3+1,02+0,85+0,8*2 |  | 41.69 | [21 empty] | VV | 0
|  | parapety oken : (1,5+1,2+1,5) |  | 4.2 | [21 empty] | VV | 0
|  | prahy vnějších dveří a proskl.stěn : 13,375+8,25+3+2,05+1,05 |  | 27.725 | [21 empty] | VV | 0
|  | nadpraží a práh stěny zádveří : (2,15+2,05*2)*2 |  | 12.5 | [21 empty] | VV | 0
|  | obvod vnitř.dřev.zárubní : 5,1*2+5*3+5,2+5,4 |  | 35.8 | [21 empty] | VV | 0
415 | 642952110R00 | Osazení zárubní dveřních dřevěných plochy do 2,5 m2 | kus | 3 |  | 0 |  | 0 |  | 0 | 21 | 0 | 0.00982 | 0.03 | 0 | 0 | 801-1 | RTS 17/ II | RTS 17/ I | 0.52 | 1.56 |  |  |  |  | POL1_
|  | hrubých, hoblovaných i leštěných, měkkých i tvrdých, na jakoukoliv cementovou maltu, s kotvením rámu do zdiva, | [23 empty] | SPI
|  | vchod.dveře : 3 |  | 3 | [21 empty] | VV | 0
416 | 648952421R00 | Osazení parapetních desek dřevěných šířkky přes 250 do 500 mm | m | 4.2 |  | 0 |  | 0 |  | 0 | 21 | 0 | 0.00887 | 0.04 | 0 | 0 | 801-1 | RTS 17/ II | RTS 17/ I | 0.53 | 2.23 |  |  |  |  | POL1_
|  | na montážní pěnu, zapravení omítky pod parapetem, těsnění spáry mezi parapetem a rámem okna, dodávka silikonu. | [23 empty] | SPI
|  | parapety oken : (1,5+1,2+1,5) |  | 4.2 | [21 empty] | VV | 0
417 | 728415111R00 | Mřížky, regulátory montáž čtyřhranné větrací nebo ventilační mřížky, do průřezu 0,04 m2, | kus | 4 |  | 0 |  | 0 |  | 0 | 21 | 0 | 0 | 0 | 0 | 0 | 800-728 | RTS 17/ II | RTS 17/ I | 0.55 | 2.2 |  |  |  |  | POL1_
|  | větr.mřížky ve dveřích : 2*2 |  | 4 | [21 empty] | VV | 0
418 | 766412113R00 | Montáž obložení stěn, sloupů a pilířů o ploše přes 1 m2, palubkami pro pero a drážku, z měkkého dřeva, šířky přes 80 do 100 mm | m2 | 99.3651 |  | 0 |  | 0 |  | 0 | 21 | 0 | 0.00019 | 0.02 | 0 | 0 | 800-766 | RTS 17/ II | RTS 17/ I | 0.553 | 54.95 |  |  |  |  | POL1_
|  | fasáda F2 : ((2,6+0,575+0,5+18,64+5,55+2,3)*3,5-(1,5*1,4+1,2*1,2+3*2,3+2*2,3+1*2,3+1,5*1,5)) |  | 85.9875 | [21 empty] | VV | 0
|  | ostění oken : (2,27*6+2,97*2+1,37*2+3,12*4+1,17*2+1,2*4)*0,16 |  | 6.7072 | [21 empty] | VV | 0
|  | nadpraží oken : (1,02+15+1,5+8,25*2+1,2+3+1,02+0,85+0,8*2)*0,16 |  | 6.6704 | [21 empty] | VV | 0
419 | 766414112R00 | Montáž obložení stěn, sloupů a pilířů o ploše do 5 m2, panely obkladovými, z měkkého dřeva, velikosti přes 0,6 do 1,5 m2 | m2 | 78.6958 |  | 0 |  | 0 |  | 0 | 21 | 0 | 0.00017 | 0.01 | 0 | 0 | 800-766 | RTS 17/ II | RTS 17/ I | 0.793 | 62.41 |  |  |  |  | POL1_
|  | fasáda F3 : (13,45+8,25*2)*0,5 |  | 14.975 | [21 empty] | VV | 0
|  | atiky : (21,1*2+21,365)*(0,44+0,18+0,05) |  | 42.5885 | [21 empty] | VV | 0
|  | ostění oken : (2,27*6+2,97*2+1,37*2+3,12*4+1,17*2+1,2*4)*0,18 |  | 7.5456 | [21 empty] | VV | 0
|  | nadpraží oken : (1,02+15+1,5+8,25*2+1,2+3+1,02+0,85+0,8*2)*0,18 |  | 7.5042 | [21 empty] | VV | 0
|  | parapety oken : (1,5+1,2+1,5)*(0,1+0,16) |  | 1.092 | [21 empty] | VV | 0
|  | prahy vnějších dveří a proskl.stěn : (13,375+8,25+3+2,05+1,05)*0,18 |  | 4.9905 | [21 empty] | VV | 0
420 | 766417111R00 | Montáž obložení stěn, sloupů a pilířů doplňkové konstrukce podkladový rošt pod obložení stěn | m | 807.7 |  | 0 |  | 0 |  | 0 | 21 | 0 | 0.00018 | 0.15 | 0 | 0 | 800-766 | RTS 17/ II | RTS 17/ I | 0.1725 | 139.33 |  |  |  |  | POL1_
|  | fasáda F2-rošt : ((2,6+0,575+0,5+18,64+5,55+2,3)*3,5-(1,5*1,4+1,2*1,2+3*2,3+2*2,3+1*2,3+1,5*1,5))/0,5*4 |  | 687.9 | [21 empty] | VV | 0
|  | fasáda F3-rošt : (13,45+8,25*2)*0,5/0,5*4 |  | 119.8 | [21 empty] | VV | 0
421 | 766601211RT3 | Těsnění připojovací spáry spára ostění, interiér - fólie parotěsná šířky 100 mm samolepicí, výplň PU pěnou, exteriér - páska paropropustná šířky 20 mm, tl. 3/15 mm expanzní, | m | 83.61 |  | 0 |  | 0 |  | 0 | 21 | 0 | 4e-05 | 0 | 0 | 0 | 800-766 | RTS 17/ II | RTS 17/ I | 0.32 | 26.76 |  |  |  |  | POL1_
|  | ostění oken : (2,27*6+2,97*2+1,37*2+3,12*4+1,17*2+1,2*4) |  | 41.92 | [21 empty] | VV | 0
|  | nadpraží oken : 1,02+15+1,5+8,25*2+1,2+3+1,02+0,85+0,8*2 |  | 41.69 | [21 empty] | VV | 0
422 | 766601229RT3 | Těsnění připojovací spáry spára parapetu, interiér - fólie parotěsná šířky 100 mm samolepicí, výplň PU pěnou, exteriér - fólie paropropustná šířky 100 mm samolepicí, expanzní páska š. 20 mm pod rám a pod vnější parapet | m | 31.925 |  | 0 |  | 0 |  | 0 | 21 | 0 | 0.00016 | 0.01 | 0 | 0 | 800-766 | RTS 17/ II | RTS 17/ I | 0.87 | 27.77 |  |  |  |  | POL1_
|  | parapety oken : (1,5+1,2+1,5) |  | 4.2 | [21 empty] | VV | 0
|  | prahy vnějších dveří a proskl.stěn : 13,375+8,25+3+2,05+1,05 |  | 27.725 | [21 empty] | VV | 0
423 | 766624042R00 | Montáž střešních oken rozměru 78/98 - 118 cm | kus | 2 |  | 0 |  | 0 |  | 0 | 21 | 0 | 0.00028 | 0 | 0 | 0 | 800-766 | RTS 17/ II | RTS 17/ I | 3.528 | 7.06 |  |  |  |  | POL1_
424 | 766624047R00 | Montáž střešních oken zateplovací sady | kus | 2 |  | 0 |  | 0 |  | 0 | 21 | 0 | 0.00028 | 0 | 0 | 0 | 800-766 | RTS 17/ II | RTS 17/ I | 0.728 | 1.46 |  |  |  |  | POL1_
425 | 766624064R00 | Montáž střešních oken zastiňujících rolet | kus | 4 |  | 0 |  | 0 |  | 0 | 21 | 0 | 0.00028 | 0 | 0 | 0 | 800-766 | RTS 17/ II | RTS 17/ I | 0.726 | 2.9 |  |  |  |  | POL1_
426 | 766624051R00 | Montáž světlovodů otvor v krytině a v podhledu | kus | 6 |  | 0 |  | 0 |  | 0 | 21 | 0 | 0.00248 | 0.01 | 0 | 0 | 800-766 | RTS 17/ II | RTS 17/ I | 6.166 | 37 |  |  |  |  | POL1_
427 | 766629302R00 | Montáž otvorových prvků plastových oken plastových , plochy do 2,70 m2 | kus | 3 |  | 0 |  | 0 |  | 0 | 21 | 0 | 0.0012 | 0 | 0 | 0 | 800-766 | RTS 17/ II | RTS 17/ I | 2.72 | 8.16 |  |  |  |  | POL1_
428 | 766629304R00 | Montáž otvorových prvků plastových balkónových dveří plastových, | kus | 3 |  | 0 |  | 0 |  | 0 | 21 | 0 | 0.00168 | 0.01 | 0 | 0 | 800-766 | RTS 17/ II | RTS 17/ I | 3.1 | 9.3 |  |  |  |  | POL1_
429 | 766629310R00 | Montáž otvorových prvků plastových plastových stěn prosklených, | m2 | 132.255 |  | 0 |  | 0 |  | 0 | 21 | 0 | 0.00032 | 0.04 | 0 | 0 | 800-766 | RTS 17/ II | RTS 17/ I | 0.961 | 127.1 |  |  |  |  | POL1_
|  | vnitř.proskl.stěny : 6,565*3*2 |  | 39.39 | [21 empty] | VV | 0
|  | proskl.stěny zádveří : (2*2+2,15)*3 |  | 18.45 | [21 empty] | VV | 0
|  | vnější proskl.stěny : 13,375*3+8,25*3+3*2,3 |  | 71.775 | [21 empty] | VV | 0
|  | stěna z HPL laminátu u WC : 1,2*2,2 |  | 2.64 | [21 empty] | VV | 0
430 | 766661112R00 | Montáž dveřních křídel kompletizovaných otevíravých , , do ocelové nebo fošnové zárubně, jednokřídlových, šířky do 800 mm | kus | 4 |  | 0 |  | 0 |  | 0 | 21 | 0 | 0 | 0 | 0 | 0 | 800-766 | RTS 17/ II | RTS 17/ I | 1.45 | 5.8 |  |  |  |  | POL1_
431 | 766661122R00 | Montáž dveřních křídel kompletizovaných otevíravých , , do ocelové nebo fošnové zárubně, jednokřídlových, šířky přes 800 mm | kus | 1 |  | 0 |  | 0 |  | 0 | 21 | 0 | 0 | 0 | 0 | 0 | 800-766 | RTS 17/ II | RTS 17/ I | 1.5 | 1.5 |  |  |  |  | POL1_
432 | 766661132R00 | Montáž dveřních křídel kompletizovaných otevíravých , , do ocelové nebo fošnové zárubně, dvoukřídlových, šířky do 1450 mm | kus | 1 |  | 0 |  | 0 |  | 0 | 21 | 0 | 0 | 0 | 0 | 0 | 800-766 | RTS 17/ II | RTS 17/ I | 2.45 | 2.45 |  |  |  |  | POL1_
433 | 766669113R00 | Montáž dveřních křídel kompletizovaných dokování okopného plechu | kus | 38 |  | 0 |  | 0 |  | 0 | 21 | 0 | 0 | 0 | 0 | 0 | 800-766 | RTS 17/ II | RTS 17/ I | 0.129 | 4.9 |  |  |  |  | POL1_
|  | okop.plechy na dveřích : (17+1*2)*2 |  | 38 | [21 empty] | VV | 0
434 | 766669116R00 | Montáž dveřních křídel kompletizovaných dokování samozavírače na dřevěnou zárubeň | kus | 1 |  | 0 |  | 0 |  | 0 | 21 | 0 | 0 | 0 | 0 | 0 | 800-766 | RTS 17/ II | RTS 17/ I | 0.465 | 0.47 |  |  |  |  | POL1_
435 | 766664911R00 | Oprava dveřních křídel doplňkové práce pro opravu dveřních křídel vyřezání otvoru v dveřních křídlech pro zasklení nebo větrání, kompletizovaných | kus | 2 |  | 0 |  | 0 |  | 0 | 21 | 0 | 0 | 0 | 0 | 0 | 800-766 | RTS 17/ II | RTS 17/ I | 0.507 | 1.01 |  |  |  |  | POL1_
|  | větr.mřížky ve dveřích : 2 |  | 2 | [21 empty] | VV | 0
436 | 766670011R00 | Montáž obložkové zárubně a dveřního křídla jednokřídlového | kus | 9 |  | 0 |  | 0 |  | 0 | 21 | 0 | 2e-05 | 0 | 0 | 0 | 800-766 | RTS 17/ II | RTS 17/ I | 4.02 | 36.18 |  |  |  |  | POL1_
437 | 766670021R00 | Montáž obložkové zárubně a dveřního křídla kliky a štítku | kus | 33 |  | 0 |  | 0 |  | 0 | 21 | 0 | 0 | 0 | 0 | 0 | 800-766 | RTS 17/ II | RTS 17/ I | 0.775 | 25.58 |  |  |  |  | POL1_
|  | klika-klika : 14 |  | 14 | [21 empty] | VV | 0
|  | WC sada : 1 |  | 1 | [21 empty] | VV | 0
|  | mušle pro posuv.dveře : 7 |  | 7 | [21 empty] | VV | 0
|  | mušle pro posuv.dveře WC : 1 |  | 1 | [21 empty] | VV | 0
|  | bezp.kování vchod.dveří : 3 |  | 3 | [21 empty] | VV | 0
|  | bezp.kování s panik.funkcí : 7 |  | 7 | [21 empty] | VV | 0
438 | 786612200R00 | Montáž zastiňujících rolet textilních, | m2 | 69.825 |  | 0 |  | 0 |  | 0 | 21 | 0 | 0.0003 | 0.02 | 0 | 0 | 800-786 | RTS 17/ II | RTS 17/ I | 0.091 | 6.35 |  |  |  |  | POL1_
|  | 1,85*3,5+1,1*3,5+1,9*3,5*4+2,2*3,5*4+1,5*1,4 |  | 69.825 | [21 empty] | VV | 0
439 | 7660001 | Dveřní zarážka, dod.+mont. | kus | 6 |  | 0 |  | 0 |  | 0 | 21 | 0 | 0 | 0 | 0 | 0 |  | Vlastní | Indiv | 0 | 0 |  |  |  |  | POL1_
440 | 7660002 | Dělící polopříčka v umývárně 2410x200x1200 s poličkou a háčky, T1, dod.+mont.vč.povrch.úpravy | soubor | 2 |  | 0 |  | 0 |  | 0 | 21 | 0 | 0.15 | 0.3 | 0 | 0 |  | Vlastní | Indiv | 0 | 0 |  |  |  |  | POL1_
441 | 7660003 | Skříňová stěna v chodbě 5075x500x3000, T2, dod.+mont.vč.povrch.úpravy | soubor | 1 |  | 0 |  | 0 |  | 0 | 21 | 0 | 0.4 | 0.4 | 0 | 0 |  | Vlastní | Indiv | 0 | 0 |  |  |  |  | POL1_
442 | 7660004 | Skříňka pro dřez 1200x600x550, T3, dod.+mont.vč.povrch.úpravy | kus | 2 |  | 0 |  | 0 |  | 0 | 21 | 0 | 0.03 | 0.06 | 0 | 0 |  | Vlastní | Indiv | 0 | 0 |  |  |  |  | POL1_
443 | 7660005 | Lavice nad topení 1450x320x360, T4, dod.+mont.vč.povrch.úpravy | kus | 8 |  | 0 |  | 0 |  | 0 | 21 | 0 | 0.02 | 0.16 | 0 | 0 |  | Vlastní | Indiv | 0 | 0 |  |  |  |  | POL1_
444 | 7660006 | Vestavěná skříň v nice 700x690x3000, T5, dod.+mont.vč.povrch.úpravy | kus | 1 |  | 0 |  | 0 |  | 0 | 21 | 0 | 0.1 | 0.1 | 0 | 0 |  | Vlastní | Indiv | 0 | 0 |  |  |  |  | POL1_
445 | 7660007 | Sestava skříněk zaměstnanců se 6 skíňkami 1050x520x1920, T6, dod.+mont.vč.povrch.úpravy | soubor | 1 |  | 0 |  | 0 |  | 0 | 21 | 0 | 0.1 | 0.1 | 0 | 0 |  | Vlastní | Indiv | 0 | 0 |  |  |  |  | POL1_
446 | 7660008 | Dělící sanitární stěna 600x1200, T7, dod.+mont.vč.povrch.úpravy | kus | 8 |  | 0 |  | 0 |  | 0 | 21 | 0 | 0.01 | 0.08 | 0 | 0 |  | Vlastní | Indiv | 0 | 0 |  |  |  |  | POL1_
447 | 766624044R0a | Montáž střešních oken rozměr 120/210 cm | kus | 4 |  | 0 |  | 0 |  | 0 | 21 | 0 | 0.00028 | 0 | 0 | 0 |  | Vlastní | Indiv | 4.34 | 17.36 |  |  |  |  | POL1_
448 | 766661351R0a | Montáž dveří do zárubně,posuvných 1kř. do 0,8 m | kus | 4 |  | 0 |  | 0 |  | 0 | 21 | 0 | 0 | 0 | 0 | 0 |  | Vlastní | Indiv | 2.27 | 9.08 |  |  |  |  | POL1_
449 | 12710104R | plech nerezový jakost 1.4301; tl 2,00 mm | m2 | 9.768 |  | 0 |  | 0 |  | 0 | 21 | 0 | 0.016 | 0.16 | 0 | 0 | SPCM | RTS 17/ II | RTS 17/ I | 0 | 0 |  |  |  |  | POL3_
|  | okop.plechy na dveřích : (17*0,8+1*2*0,6)*2*0,3*1,1 |  | 9.768 | [21 empty] | VV | 0
450 | 42972815Ra | Mřížka čtyřhranná vel. 400x100 | kus | 4 |  | 0 |  | 0 |  | 0 | 21 | 0 | 0.0008 | 0 | 0 | 0 |  | Vlastní | Indiv | 0 | 0 |  |  |  |  | POL3_
|  | větr.mřížky ve dveřích : 2*2 |  | 4 | [21 empty] | VV | 0
451 | 54914582Ra | Kliky se štítem mezip se zaj. Cr | kus | 1 |  | 0 |  | 0 |  | 0 | 21 | 0 | 0.00075 | 0 | 0 | 0 |  | Vlastní | RTS 17/ I | 0 | 0 |  |  |  |  | POL3_
452 | 54914587Ra | Madlo posuv.dveří - mušle - pár | kus | 7 |  | 0 |  | 0 |  | 0 | 21 | 0 | 0.00075 | 0.01 | 0 | 0 |  | Vlastní | Indiv | 0 | 0 |  |  |  |  | POL3_
453 | 54914587Rb | Madlo posuv.dveří - mušle se zaj. - pár | kus | 1 |  | 0 |  | 0 |  | 0 | 21 | 0 | 0.00075 | 0 | 0 | 0 |  | Vlastní | Indiv | 0 | 0 |  |  |  |  | POL3_
454 | 54914594Ra | Kliky se štítem dveř. FAB/90 Cr | kus | 14 |  | 0 |  | 0 |  | 0 | 21 | 0 | 0.00075 | 0.01 | 0 | 0 |  | Vlastní | RTS 17/ I | 0 | 0 |  |  |  |  | POL3_
|  | klika-klika : 14 |  | 14 | [21 empty] | VV | 0
455 | 549146431R | kování bezpečnostní klika - knoflík; povrch nerez-mat; příslušenství cylindrická vložka, 5 klíčů | kus | 2 |  | 0 |  | 0 |  | 0 | 21 | 0 | 0 | 0 | 0 | 0 | SPCM | RTS 17/ II | RTS 17/ I | 0 | 0 |  |  |  |  | POL3_
456 | 549146451R | kování bezpečnostní klika - klika; povrch nerez-mat; příslušenství cylindrická vložka, 5 klíčů | kus | 1 |  | 0 |  | 0 |  | 0 | 21 | 0 | 0 | 0 | 0 | 0 | SPCM | RTS 17/ II | RTS 17/ I | 0 | 0 |  |  |  |  | POL3_
457 | 549146453Ra | Bezpečnostní kování BK RX4 Klika-klika Ti, s panik.funkcí | kus | 1 |  | 0 |  | 0 |  | 0 | 21 | 0 | 0 | 0 | 0 | 0 |  | Vlastní | Indiv | 0 | 0 |  |  |  |  | POL3_
458 | 54914673Ra | Bezpečnostní kování BK R1/O Ti madlo, s panik.funkcí | kus | 5 |  | 0 |  | 0 |  | 0 | 21 | 0 | 0.00167 | 0.01 | 0 | 0 |  | Vlastní | RTS 17/ I | 0 | 0 |  |  |  |  | POL3_
459 | 54917045R | zavírač dveří hydraulický hmotnost dveří 42 až 70 kg; š. dveří 1 050 mm; stříbrný | kus | 1 |  | 0 |  | 0 |  | 0 | 21 | 0 | 0.00275 | 0 | 0 | 0 | SPCM | RTS 17/ II | RTS 17/ I | 0 | 0 |  |  |  |  | POL3_
460 | 55324540R | obklad sedvičový Al; minerální vlna; Al; spoj nýtovaný; cena včetně práce | m2 | 14.975 |  | 0 |  | 0 |  | 0 | 21 | 0 | 0.008 | 0.12 | 0 | 0 | SPCM | RTS 17/ II | RTS 17/ I | 0 | 0 |  |  |  |  | POL3_
|  | fasáda F3 : (13,45+8,25*2)*0,5 |  | 14.975 | [21 empty] | VV | 0
461 | 55389102Ra | Dřevohliníková vnější prosklená stěna - pevné zasklení bezp.izol.trojsklem | m2 | 64.2325 |  | 0 |  | 0 |  | 0 | 21 | 0 | 0.045 | 2.89 | 0 | 0 |  | Vlastní | Indiv | 0 | 0 |  |  |  |  | POL3_
|  | 13,375*3+8,25*3*2+3*2,3-(1,75*2,1+1*2,1*5+1*2,3)-(2,425*0,9*3+0,9*2,1*4+1,9*0,9) |  | 64.2325 | [21 empty] | VV | 0
462 | 55389102Rb | Otev.okno v dřevohliníkové vnější prosklená stěně - zasklení bezp.izol.trojsklem | m2 | 15.8175 |  | 0 |  | 0 |  | 0 | 21 | 0 | 0.045 | 0.71 | 0 | 0 |  | Vlastní | Indiv | 0 | 0 |  |  |  |  | POL3_
|  | (2,425*0,9*3+0,9*2,1*4+1,9*0,9) |  | 15.8175 | [21 empty] | VV | 0
463 | 55389102Rc | Vchod.dveře v dřevohliníkové vnější prosklená stěně - zasklení bezp.izol.trojsklem | m2 | 16.475 |  | 0 |  | 0 |  | 0 | 21 | 0 | 0.045 | 0.74 | 0 | 0 |  | Vlastní | Indiv | 0 | 0 |  |  |  |  | POL3_
|  | (1,75*2,1+1*2,1*5+1*2,3) |  | 16.475 | [21 empty] | VV | 0
464 | 60510054R | lať průřez 15 cm2; jakost II; l = 3000,0 mm | m | 444.235 |  | 0 |  | 0 |  | 0 | 21 | 0 | 0.00083 | 0.37 | 0 | 0 | SPCM | RTS 17/ II | RTS 17/ I | 0 | 0 |  |  |  |  | POL3_
|  | fasáda F2-rošt : ((2,6+0,575+0,5+18,64+5,55+2,3)*3,5-(1,5*1,4+1,2*1,2+3*2,3+2*2,3+1*2,3+1,5*1,5))/0,5*1,1*2 |  | 378.345 | [21 empty] | VV | 0
|  | fasáda F3-rošt : (13,45+8,25*2)*0,5/0,5*1,1*2 |  | 65.89 | [21 empty] | VV | 0
465 | 60510058R | lať průřez 48 cm2; jakost II; l = 3000,0 mm | m | 222.1175 |  | 0 |  | 0 |  | 0 | 21 | 0 | 0.00264 | 0.59 | 0 | 0 | SPCM | RTS 17/ II | RTS 17/ I | 0 | 0 |  |  |  |  | POL3_
|  | fasáda F2-rošt : ((2,6+0,575+0,5+18,64+5,55+2,3)*3,5-(1,5*1,4+1,2*1,2+3*2,3+2*2,3+1*2,3+1,5*1,5))/0,5*1,1 |  | 189.1725 | [21 empty] | VV | 0
|  | fasáda F3-rošt : (13,45+8,25*2)*0,5/0,5*1,1 |  | 32.945 | [21 empty] | VV | 0
466 | 60512683R | fošna SM, BO; tl = 30 až 60 mm; l = do 6 000 mm; jakost I | m3 | 1.3327 |  | 0 |  | 0 |  | 0 | 21 | 0 | 0.55 | 0.73 | 0 | 0 | SPCM | RTS 17/ II | RTS 17/ I | 0 | 0 |  |  |  |  | POL3_
|  | fasáda F2-rošt : ((2,6+0,575+0,5+18,64+5,55+2,3)*3,5-(1,5*1,4+1,2*1,2+3*2,3+2*2,3+1*2,3+1,5*1,5))/0,5*0,06*0,1*1,1 |  | 1.135 | [21 empty] | VV | 0
|  | fasáda F3-rošt : (13,45+8,25*2)*0,5/0,5*0,06*0,1*1,1 |  | 0.19767 | [21 empty] | VV | 0
467 | 60725038R | deska dřevoštěpková třívrstvá pro prostředí vlhké; strana nebroušená; hrana pero/drážka; tl = 18,0 mm | m2 | 39.3275 |  | 0 |  | 0 |  | 0 | 21 | 0 | 0.0099 | 0.39 | 0 | 0 | SPCM | RTS 17/ II | RTS 17/ I | 0 | 0 |  |  |  |  | POL3_
|  | atiky : (21,1*2+21,365)*(0,18+0,05)*1,1 |  | 16.0819 | [21 empty] | VV | 0
|  | ostění oken : (2,27*6+2,97*2+1,37*2+3,12*4+1,17*2+1,2*4)*0,18*1,1 |  | 8.3002 | [21 empty] | VV | 0
|  | nadpraží oken : (1,02+15+1,5+8,25*2+1,2+3+1,02+0,85+0,8*2)*0,18*1,1 |  | 8.2546 | [21 empty] | VV | 0
|  | parapety oken : (1,5+1,2+1,5)*(0,1+0,16)*1,1 |  | 1.2012 | [21 empty] | VV | 0
|  | prahy vnějších dveří a proskl.stěn : (13,375+8,25+3+2,05+1,05)*0,18*1,1 |  | 5.4896 | [21 empty] | VV | 0
468 | 60726017.AR | deska dřevoštěpková třívrstvá pro prostředí vlhké; strana nebroušená; hrana pero/drážka; tl = 25,0 mm | m2 | 30.7655 |  | 0 |  | 0 |  | 0 | 21 | 0 | 0.0157 | 0.48 | 0 | 0 | SPCM | RTS 17/ II | RTS 17/ I | 0 | 0 |  |  |  |  | POL3_
|  | atiky : (21,1*2+21,365)*(0,44)*1,1 |  | 30.7655 | [21 empty] | VV | 0
469 | 61110311Ra | Dřevěná vnitřní prosklená stěna - pevné zasklení bezp.izol.dvojsklem | m2 | 14.775 |  | 0 |  | 0 |  | 0 | 21 | 0 | 0.027 | 0.4 | 0 | 0 |  | Vlastní | RTS 17/ I | 0 | 0 |  |  |  |  | POL3_
|  | stěny zádveří : (2,15+2*2)*3-1,75*2,1 |  | 14.775 | [21 empty] | VV | 0
470 | 61110317Ra | Okno dřevohliníkové 1kříd. P1 1200x1200 s bezp.izol.trojsklem - O5 | kus | 1 |  | 0 |  | 0 |  | 0 | 21 | 0 | 0.036 | 0.04 | 0 | 0 |  | Vlastní | Indiv | 0 | 0 |  |  |  |  | POL3_
471 | 61110318Ra | Okno dřevohliníkové 1kříd. OS1 1400x1500 s bez.izol.trojsklem - O3 | kus | 1 |  | 0 |  | 0 |  | 0 | 21 | 0 | 0.0405 | 0.04 | 0 | 0 |  | Vlastní | Indiv | 0 | 0 |  |  |  |  | POL3_
472 | 61110318Rb | Okno dřevohliníkové 1kříd. OS1 1500x1500 s bez.izol.trojsklem - O2 | kus | 1 |  | 0 |  | 0 |  | 0 | 21 | 0 | 0.0405 | 0.04 | 0 | 0 |  | Vlastní | Indiv | 0 | 0 |  |  |  |  | POL3_
473 | 61110357Ra | Dveře vnitř. v prosklené stěně, 2křídl. prosklené izol.bezp.dvojsklem 1750x2100, vč.rámu | kus | 1 |  | 0 |  | 0 |  | 0 | 21 | 0 | 0.057 | 0.06 | 0 | 0 |  | Vlastní | Indiv | 0 | 0 |  |  |  |  | POL3_
474 | 6114025056R | okno střešní š = 780 mm; h = 1 180,0 mm; kyvné; křídlo a rám dřevo; oplechování lak. hliník; ovládání ruční; Uokna 1,00 W/m2K; ventilační klapka; barva transparentní | kus | 2 |  | 0 |  | 0 |  | 0 | 21 | 0 | 0.0412 | 0.08 | 0 | 0 | SPCM | RTS 17/ II | RTS 17/ I | 0 | 0 |  |  |  |  | POL3_
475 | 61140298.AR | lemování pro střešní okno lakovaný hliník; střešní krytina plochá; max. tl. krytiny 2 x 8 mm; š. okna 780 mm; h okna 1 180 mm; sklon střechy 15 až 90 °; manžeta šedá | kus | 2 |  | 0 |  | 0 |  | 0 | 21 | 0 | 0.00263 | 0.01 | 0 | 0 | SPCM | RTS 17/ II | RTS 17/ I | 0 | 0 |  |  |  |  | POL3_
476 | 611405905R | sada zateplovací obsahuje izolační rám, hydroizolační fólie, drenážní žlábek; š. okna 780 mm; h okna 1 180 mm; materiál PE pěnový rám, PP fólie, ocelový žlábek | kus | 2 |  | 0 |  | 0 |  | 0 | 21 | 0 | 0.00367 | 0.01 | 0 | 0 | SPCM | RTS 17/ II | RTS 17/ I | 0 | 0 |  |  |  |  | POL3_
477 | 611405941R | světlovod d = 350 mm; l = 800 až 1 850 mm; rám polyuretanový 600x600x150 mm; tubus pevný; sklon střechy 0 až 15 °; vnější zasklení nešpinivé tvrzené sklo | kus | 6 |  | 0 |  | 0 |  | 0 | 21 | 0 | 0.014 | 0.08 | 0 | 0 | SPCM | RTS 17/ II | RTS 17/ I | 0 | 0 |  |  |  |  | POL3_
478 | 61140595R | prodloužení světlovodu d = 350 mm; l = 620,0 mm | kus | 6 |  | 0 |  | 0 |  | 0 | 21 | 0 | 0.0024 | 0.01 | 0 | 0 | SPCM | RTS 17/ II | RTS 17/ I | 0 | 0 |  |  |  |  | POL3_
479 | 611408694Ra | Okno střešní do ploché střechy 1200x2100mm s bezp.izol.zasklením, pevné, O11 | kus | 2 |  | 0 |  | 0 |  | 0 | 21 | 0 | 0.043 | 0.09 | 0 | 0 |  | Vlastní | Indiv | 0 | 0 |  |  |  |  | POL3_
480 | 611408694Rb | Okno střešní do ploché střechy 1200x2100mm s bezp.izol.zasklením, el.otevíravé, O10,O12 | kus | 2 |  | 0 |  | 0 |  | 0 | 21 | 0 | 0.043 | 0.09 | 0 | 0 |  | Vlastní | Indiv | 0 | 0 |  |  |  |  | POL3_
481 | 611409302Ra | Zvedací rám okna do ploché střechy 1200x2100mm | kus | 3 |  | 0 |  | 0 |  | 0 | 21 | 0 | 0.0028 | 0.01 | 0 | 0 |  | Vlastní | Indiv | 0 | 0 |  |  |  |  | POL3_
482 | 611409302Rb | Zvedací rám okna do ploché střechy 1200x2100mm se zvýšenou tuhostí | kus | 3 |  | 0 |  | 0 |  | 0 | 21 | 0 | 0.0028 | 0.01 | 0 | 0 |  | Vlastní | Indiv | 0 | 0 |  |  |  |  | POL3_
483 | 6114108063Ra | Roleta střeš. okna 210x120 cm, vnitřní s el.ovládáním | kus | 4 |  | 0 |  | 0 |  | 0 | 21 | 0 | 0.00079 | 0 | 0 | 0 |  | Vlastní | Indiv | 0 | 0 |  |  |  |  | POL3_
484 | 61141219Ra | Roleta látková interiérová 150 x 140 cm vč.navíjecího mechanismu | kus | 1 |  | 0 |  | 0 |  | 0 | 21 | 0 | 0.0018 | 0 | 0 | 0 |  | Vlastní | Indiv | 0 | 0 |  |  |  |  | POL3_
485 | 61141219Rb | Roleta látková interiérová 110 x 350 cm vč.navíjecího mechanismu | kus | 1 |  | 0 |  | 0 |  | 0 | 21 | 0 | 0.0018 | 0 | 0 | 0 |  | Vlastní | Indiv | 0 | 0 |  |  |  |  | POL3_
486 | 61141219Rc | Roleta látková interiérová 185 x 350 cm vč.navíjecího mechanismu | kus | 1 |  | 0 |  | 0 |  | 0 | 21 | 0 | 0.0018 | 0 | 0 | 0 |  | Vlastní | Indiv | 0 | 0 |  |  |  |  | POL3_
487 | 61141219Rd | Roleta látková interiérová 190 x 350 cm vč.navíjecího mechanismu | kus | 4 |  | 0 |  | 0 |  | 0 | 21 | 0 | 0.0018 | 0.01 | 0 | 0 |  | Vlastní | Indiv | 0 | 0 |  |  |  |  | POL3_
488 | 61141219Re | Roleta látková interiérová 220 x 350 cm vč.navíjecího mechanismu | kus | 4 |  | 0 |  | 0 |  | 0 | 21 | 0 | 0.0018 | 0.01 | 0 | 0 |  | Vlastní | Indiv | 0 | 0 |  |  |  |  | POL3_
489 | 61141265Ra | Elektr.pohon textilních rolet s dálk.ovl. | kus | 10 |  | 0 |  | 0 |  | 0 | 21 | 0 | 0.0011 | 0.01 | 0 | 0 |  | Vlastní | Indiv | 0 | 0 |  |  |  |  | POL3_
490 | 61143000Ra | Příčka z HPL laminátu vč.kotvících prvků | m2 | 1.32 |  | 0 |  | 0 |  | 0 | 21 | 0 | 0.0071 | 0.01 | 0 | 0 |  | Vlastní | RTS 17/ I | 0 | 0 |  |  |  |  | POL3_
|  | 0,6*2,2 |  | 1.32 | [21 empty] | VV | 0
491 | 61143030Ra | Dřevěná vnitřní prosklená stěna - pevné zaskl.bezp.sklem | m2 | 24.54 |  | 0 |  | 0 |  | 0 | 21 | 0 | 0.018 | 0.44 | 0 | 0 |  | Vlastní | Indiv | 0 | 0 |  |  |  |  | POL3_
|  | 6,565*3+3,365*3-0,8*2,1*2-0,9*2,1 |  | 24.54 | [21 empty] | VV | 0
492 | 61143030Rb | Dřevěná vnitřní prosklená stěna - pevné zaskl.protipožár.bezp.sklem | m2 | 7.71 |  | 0 |  | 0 |  | 0 | 21 | 0 | 0.018 | 0.14 | 0 | 0 |  | Vlastní | Indiv | 0 | 0 |  |  |  |  | POL3_
|  | 3,2*3-0,9*2,1 |  | 7.71 | [21 empty] | VV | 0
493 | 61161802Ra | Dveře vnitřní hladké plné 1kř. 70x210, dýhované, bezfalc. | kus | 1 |  | 0 |  | 0 |  | 0 | 21 | 0 | 0.018 | 0.02 | 0 | 0 |  | Vlastní | Indiv | 0 | 0 |  |  |  |  | POL3_
494 | 61161803Ra | Dveře vnitřní hladké plné 1kř. 80x210, dýhované, bezfalc. | kus | 4 |  | 0 |  | 0 |  | 0 | 21 | 0 | 0.02 | 0.08 | 0 | 0 |  | Vlastní | Indiv | 0 | 0 |  |  |  |  | POL3_
|  | 1+3 |  | 4 | [21 empty] | VV | 0
495 | 61161822Ra | Dveře vnitřní hladké v prosklené stěně 1kř. 80x210 s bezp.sklem, vč.rámu | kus | 2 |  | 0 |  | 0 |  | 0 | 21 | 0 | 0.026 | 0.05 | 0 | 0 |  | Vlastní | Indiv | 0 | 0 |  |  |  |  | POL3_
496 | 61161822Rb | Dveře vnitřní hladké v prosklené stěně 1kř. 90x210 posuvné s bezp.sklem, vč.rámu a pojezdu | kus | 2 |  | 0 |  | 0 |  | 0 | 21 | 0 | 0.026 | 0.05 | 0 | 0 |  | Vlastní | Indiv | 0 | 0 |  |  |  |  | POL3_
497 | 61165001Ra | Dveře vnitřní laminované plné 1kř. 60x197 cm, posuvné | kus | 1 |  | 0 |  | 0 |  | 0 | 21 | 0 | 0.015 | 0.02 | 0 | 0 |  | Vlastní | Indiv | 0 | 0 |  |  |  |  | POL3_
498 | 61165001Rb | Dveře vnitřní plné 1kř. 60x220 cm skládací z HPL laminátu, vč.rámu | kus | 1 |  | 0 |  | 0 |  | 0 | 21 | 0 | 0.015 | 0.02 | 0 | 0 |  | Vlastní | Indiv | 0 | 0 |  |  |  |  | POL3_
499 | 61165002Ra | Dveře vnitřní laminované plné 1kř. 70x197 cm, posuvné | kus | 1 |  | 0 |  | 0 |  | 0 | 21 | 0 | 0.017 | 0.02 | 0 | 0 |  | Vlastní | Indiv | 0 | 0 |  |  |  |  | POL3_
500 | 61165003Ra | Dveře vnitřní laminované plné 1kř. 80x210 cm, posuvné | kus | 1 |  | 0 |  | 0 |  | 0 | 21 | 0 | 0.019 | 0.02 | 0 | 0 |  | Vlastní | Indiv | 0 | 0 |  |  |  |  | POL3_
501 | 61165003Rb | Dveře vnitřní laminované plné 1kř. 80x210 cm, bezfalc. | kus | 2 |  | 0 |  | 0 |  | 0 | 21 | 0 | 0.019 | 0.04 | 0 | 0 |  | Vlastní | Indiv | 0 | 0 |  |  |  |  | POL3_
502 | 61165004Ra | Dveře vnitřní laminované plné 1kř. 90x210 cm, bezfalc. | kus | 1 |  | 0 |  | 0 |  | 0 | 21 | 0 | 0.021 | 0.02 | 0 | 0 |  | Vlastní | Indiv | 0 | 0 |  |  |  |  | POL3_
503 | 61165005Ra | Dveře vnitřní laminované plné 1kř. 100x210 cm, posuvné | kus | 1 |  | 0 |  | 0 |  | 0 | 21 | 0 | 0.023 | 0.02 | 0 | 0 |  | Vlastní | Indiv | 0 | 0 |  |  |  |  | POL3_
504 | 61165005Rb | Dveře vnitřní laminované plné 1kř. 120x210 cm, posuvné | kus | 1 |  | 0 |  | 0 |  | 0 | 21 | 0 | 0.023 | 0.02 | 0 | 0 |  | Vlastní | Indiv | 0 | 0 |  |  |  |  | POL3_
505 | 61165006Ra | Dveře vnitřní laminované plné 2kř. 120x210 cm, bezfalc. | kus | 1 |  | 0 |  | 0 |  | 0 | 21 | 0 | 0.03 | 0.03 | 0 | 0 |  | Vlastní | Indiv | 0 | 0 |  |  |  |  | POL3_
506 | 61165603Ra | Dveře protipožární EI30 plné 80x210 cm fólie, bezfalc. | kus | 1 |  | 0 |  | 0 |  | 0 | 21 | 0 | 0.025 | 0.03 | 0 | 0 |  | Vlastní | Indiv | 0 | 0 |  |  |  |  | POL3_
507 | 61165604Ra | Dveře protipožární EI30 plné 90x210 cm fólie, bezfalc. | kus | 1 |  | 0 |  | 0 |  | 0 | 21 | 0 | 0.027 | 0.03 | 0 | 0 |  | Vlastní | Indiv | 0 | 0 |  |  |  |  | POL3_
508 | 61165619Ra | Dveře protipožární EI30 plné 80x210 cm dýha, bezfalc. | kus | 1 |  | 0 |  | 0 |  | 0 | 21 | 0 | 0.026 | 0.03 | 0 | 0 |  | Vlastní | Indiv | 0 | 0 |  |  |  |  | POL3_
509 | 61165619Rb | Dveře protipožární EI30 plné 90x210 cm dýha, bezfalc. | kus | 1 |  | 0 |  | 0 |  | 0 | 21 | 0 | 0.026 | 0.03 | 0 | 0 |  | Vlastní | Indiv | 0 | 0 |  |  |  |  | POL3_
510 | 61168702.ARa | Dveře vnitřní dřev.v prosklené stěně s bezp.požár.sklem EW30 90/210 cm, vč.rámu | kus | 1 |  | 0 |  | 0 |  | 0 | 21 | 0 | 0.025 | 0.03 | 0 | 0 |  | Vlastní | Indiv | 0 | 0 |  |  |  |  | POL3_
511 | 61173191Ra | Dveře vchodové 85x230 cm s obkladem - O7, vč.zárubně | kus | 1 |  | 0 |  | 0 |  | 0 | 21 | 0 | 0.041 | 0.04 | 0 | 0 |  | Vlastní | Indiv | 0 | 0 |  |  |  |  | POL3_
512 | 61173191Rb | Dveře vchodové 105x230 cm s obkladem - O7, O8, vč.zárubně | kus | 2 |  | 0 |  | 0 |  | 0 | 21 | 0 | 0.041 | 0.08 | 0 | 0 |  | Vlastní | Indiv | 0 | 0 |  |  |  |  | POL3_
513 | 61181265.ARa | Zárubeň obkladová 100x210 cm/stěna 6-17cm dýha, pro posuvné dveře | kus | 1 |  | 0 |  | 0 |  | 0 | 21 | 0 | 0.02 | 0.02 | 0 | 0 |  | Vlastní | Indiv | 0 | 0 |  |  |  |  | POL3_
514 | 61181266.ARa | Zárubeň obkladová 120x210 cm/stěna 6-17cm dýha, pro posuvné dveře | kus | 1 |  | 0 |  | 0 |  | 0 | 21 | 0 | 0.02 | 0.02 | 0 | 0 |  | Vlastní | Indiv | 0 | 0 |  |  |  |  | POL3_
515 | 611812693Ra | Zárubeň obkladová 80x210 cm/stěna 6-17cm dýha, pro bezfalc.dveře | kus | 3 |  | 0 |  | 0 |  | 0 | 21 | 0 | 0.02 | 0.06 | 0 | 0 |  | Vlastní | Indiv | 0 | 0 |  |  |  |  | POL3_
516 | 611812694Ra | Zárubeň obkladová 90x210 cm/stěna 6-17cm dýha, pro bezfalc.dveře | kus | 2 |  | 0 |  | 0 |  | 0 | 21 | 0 | 0.02 | 0.04 | 0 | 0 |  | Vlastní | Indiv | 0 | 0 |  |  |  |  | POL3_
517 | 611812893Ra | Zárubeň obkladová 80x210 cm/stěna 18-25cm dýha, pro bezfalc.dveře | kus | 2 |  | 0 |  | 0 |  | 0 | 21 | 0 | 0.03 | 0.06 | 0 | 0 |  | Vlastní | Indiv | 0 | 0 |  |  |  |  | POL3_
518 | 61187553R | parapet vnitřní š = 350 mm; materiál - povrch transparentní lak; materiál - jádro smrkové dřevo | m | 4.62 |  | 0 |  | 0 |  | 0 | 21 | 0 | 0.00577 | 0.03 | 0 | 0 | SPCM | RTS 17/ II | RTS 17/ I | 0 | 0 |  |  |  |  | POL3_
|  | parapety oken : (1,5+1,2+1,5)*1,1 |  | 4.62 | [21 empty] | VV | 0
519 | 611981856Ra | Prkno obkladové dřev. Thermowood 26x117 mm, překládaný (žaluziový) profil | m2 | 109.3016 |  | 0 |  | 0 |  | 0 | 21 | 0 | 0.013 | 1.42 | 0 | 0 |  | Vlastní | RTS 17/ I | 0 | 0 |  |  |  |  | POL3_
|  | fasáda F2 : ((2,6+0,575+0,5+18,64+5,55+2,3)*3,5-(1,5*1,4+1,2*1,2+3*2,3+2*2,3+1*2,3+1,5*1,5))*1,1 |  | 94.5863 | [21 empty] | VV | 0
|  | ostění oken : (2,27*6+2,97*2+1,37*2+3,12*4+1,17*2+1,2*4)*0,16*1,1 |  | 7.3779 | [21 empty] | VV | 0
|  | nadpraží oken : (1,02+15+1,5+8,25*2+1,2+3+1,02+0,85+0,8*2)*0,16*1,1 |  | 7.3374 | [21 empty] | VV | 0
520 | 998766101R00 | Přesun hmot pro konstrukce truhlářské v objektech výšky do 6 m | t | 13.8209 |  | 0 |  | 0 |  | 0 | 21 | 0 | 0 | 0 | 0 | 0 | 800-766 | RTS 17/ II | RTS 17/ I | 2.255 | 31.17 |  |  |  |  | POL7_
|  | 50 m vodorovně | [23 empty] | SPI
Díl: | 767 | Konstrukce zámečnické |  |  |  | 0 |  | 0 |  | 0 |  | 0 |  | 0.66 |  | 0 |  |  |  |  | 10.89 |  |  |  |  | DIL
521 | 342264101R00 | Doplňkové práce osazení revizních dvířek do sádrokartonového podhledu, do 0,25 m2 | kus | 4 |  | 0 |  | 0 |  | 0 | 21 | 0 | 0.00016 | 0 | 0 | 0 | 801-1 | RTS 17/ II | RTS 17/ I | 1.24 | 4.96 |  |  |  |  | POL1_
|  | s vyřezáním otvoru, osazením rámu s dvířky, prošroubováním a úpravou parotěsné zábrany, | [23 empty] | SPI
522 | 953941312R00 | Drobné kovové předměty osazené na hmoždinky hasicí přístroj | kus | 3 |  | 0 |  | 0 |  | 0 | 21 | 0 | 1e-05 | 0 | 0 | 0 | 801-1 | RTS 17/ II | RTS 17/ I | 0.17 | 0.51 |  |  |  |  | POL1_
523 | 725989101R00 | Dvířka montáž dvířek kovových i z PH | kus | 9 |  | 0 |  | 0 |  | 0 | 21 | 0 | 0 | 0 | 0 | 0 | 800-721 | RTS 17/ II | RTS 17/ I | 0.37 | 3.33 |  |  |  |  | POL1_
524 | 776972117R00 | Čisticí zóny a rohože vstupní rohož, z Al profilůspojených nerewzovým lankema odděleny pryžovými mezikroužky, tloušťky 17 mm | m2 | 1.92 |  | 0 |  | 0 |  | 0 | 21 | 0 | 0.018 | 0.03 | 0 | 0 | 800-775 | RTS 17/ II | RTS 17/ I | 0.05 | 0.1 |  |  |  |  | POL1_
|  | 0,6*2+0,6*1,2 |  | 1.92 | [21 empty] | VV | 0
525 | 7670003 | Vana pro odvodnění čist.rohoží - pozink.plech s lemovacím L profilem, dod.+mont. | m2 | 1.92 |  | 0 |  | 0 |  | 0 | 21 | 0 | 0.015 | 0.03 | 0 | 0 |  | Vlastní | Indiv | 0 | 0 |  |  |  |  | POL1_1
|  | 0,6*2+0,6*1,2 |  | 1.92 | [21 empty] | VV | 0
526 | 7670004 | Kotvící bod záchyt.systému, dod.+mont.vč. kotev | kus | 10 |  | 0 |  | 0 |  | 0 | 21 | 0 | 0.015 | 0.15 | 0 | 0 |  | Vlastní | Indiv | 0 | 0 |  |  |  |  | POL1_1
527 | 7670005 | Nerez.mont.lano záchyt.systému, dod.+mont. | m | 74.8 |  | 0 |  | 0 |  | 0 | 21 | 0 | 0.005 | 0.37 | 0 | 0 |  | Vlastní | Indiv | 0 | 0 |  |  |  |  | POL1_1
528 | 7670006 | Revize záchyt.systému | soubor | 1 |  | 0 |  | 0 |  | 0 | 21 | 0 | 0.005 | 0.01 | 0 | 0 |  | Vlastní | Indiv | 0 | 0 |  |  |  |  | POL1_1
529 | 44984114R | přístoj hasicí práškový; P6Te; výtlačný prostředek dusík; náplň 6 kg; dostřik 4 m; doba činnosti min 12 s | kus | 3 |  | 0 |  | 0 |  | 0 | 21 | 0 | 0.0166 | 0.05 | 0 | 0 | SPCM | RTS 17/ II | RTS 17/ I | 0 | 0 |  |  |  |  | POL3_
530 | 55347638Ra | Dvířka revizní se zámkem nerez 200x400 mm | kus | 9 |  | 0 |  | 0 |  | 0 | 21 | 0 | 0 | 0 | 0 | 0 |  | Vlastní | RTS 17/ I | 0 | 0 |  |  |  |  | POL3_
531 | 59591089.BR | dvířka do sádrokartonu pozink; 250 x 250 mm; s tlačným zámkem | kus | 2 |  | 0 |  | 0 |  | 0 | 21 | 0 | 0.00095 | 0 | 0 | 0 | SPCM | RTS 14/ I | Indiv | 0 | 0 |  |  |  |  | POL3_
532 | 59591091R | dvířka do sádrokartonu pozink; 400 x 400 mm; s tlačným zámkem | kus | 4 |  | 0 |  | 0 |  | 0 | 21 | 0 | 0.0038 | 0.02 | 0 | 0 | SPCM | RTS 14/ I | Indiv | 0 | 0 |  |  |  |  | POL3_
533 | 998767103R00 | Přesun hmot pro kovové stavební doplňk. konstrukce v objektech výšky do 24 m | t | 0.65993 |  | 0 |  | 0 |  | 0 | 21 | 0 | 0 | 0 | 0 | 0 | 800-767 | RTS 17/ II | RTS 17/ I | 3.016 | 1.99 |  |  |  |  | POL7_
|  | 50 m vodorovně | [23 empty] | SPI
Díl: | 771 | Podlahy z dlaždic a obklady |  |  |  | 0 |  | 0 |  | 0 |  | 0 |  | 3.71 |  | 0 |  |  |  |  | 222.1 |  |  |  |  | DIL
534 | 771475014RT8 | Montáž soklíků z dlaždic keramických výšky 100 mm, soklíků vodorovných, kladených do flexibilního tmele | m | 5.75 |  | 0 |  | 0 |  | 0 | 21 | 0 | 0.0003 | 0 | 0 | 0 | 800-771 | RTS 17/ II | RTS 17/ I | 0.236 | 1.36 |  |  |  |  | POL1_
|  | ker.sokl : 5,75 |  | 5.75 | [21 empty] | VV | 0
535 | 771575107RT8 | Montáž podlah z dlaždic keramických 200 x 200 mm, režných nebo glazovaných, hladkých, kladených do flexibilního tmele | m2 | 55.21 |  | 0 |  | 0 |  | 0 | 21 | 0 | 0.00273 | 0.15 | 0 | 0 | 800-771 | RTS 17/ II | RTS 17/ I | 0.97 | 53.55 |  |  |  |  | POL1_
|  | dlažba bílá : (3,33+12,35+12,34+1,68) |  | 29.7 | [21 empty] | VV | 0
|  | dlažba Nordic : (15,8+1,92) |  | 17.72 | [21 empty] | VV | 0
|  | dlažba Rio Negro : (2,54+1,74+3,51) |  | 7.79 | [21 empty] | VV | 0
536 | 771578001R00 | Hrany schodů, dilatační, koutové, ukončovací a přechodové profily profily dilatační podlahové, pouze montáž | m | 19.3 |  | 0 |  | 0 |  | 0 | 21 | 0 | 0 | 0 | 0 | 0 | 800-771 | RTS 17/ II | RTS 17/ I | 0.15 | 2.9 |  |  |  |  | POL1_
|  | přechod.lišty ve dveřích : 19,3 |  | 19.3 | [21 empty] | VV | 0
537 | 771585111RT2 | Montáž podlah z mozaikových lepenců keramických Montáž podlah z mozaikových lepenců keramických režných, do tmele | m2 | 4.48 |  | 0 |  | 0 |  | 0 | 21 | 0 | 0.00284 | 0.01 | 0 | 0 | 800-771 | RTS 17/ II | RTS 17/ I | 1.3335 | 5.97 |  |  |  |  | POL1_
|  | mozaik.dlažby : (2,7*1,2+1,24) |  | 4.48 | [21 empty] | VV | 0
538 | 781415015RT8 | Montáž obkladů vnitřních z obkládaček pórovinových montáž obkladů vnitřních z obkladaček pórovinových do tmele , 200 x 200, nebo 300 x 150 mm, lepených do flexibilního tmele | m2 | 64.7265 |  | 0 |  | 0 |  | 0 | 21 | 0 | 0.00277 | 0.18 | 0 | 0 | 800-771 | RTS 17/ II | RTS 17/ I | 1.126 | 72.88 |  |  |  |  | POL1_
|  | obklad 20x20 bílý : ((6,85*2,2-1,9*1,1/2*2+1*0,2)+(3,4*2,2-1*2*2+1,57*0,25)+(16,1*2,4-1,8*2,1-0,6*2-1,2*0,65/2-1,2*2,48)) |  | 47.3465 | [21 empty] | VV | 0
|  | obklad 20x20 šedý : 7,9*2,2 |  | 17.38 | [21 empty] | VV | 0
539 | 781415016RT8 | Montáž obkladů vnitřních z obkládaček pórovinových montáž obkladů vnitřních z obkladaček pórovinových do tmele , nad 200 x 250 mm , lepených do flexibilního tmele | m2 | 80.7805 |  | 0 |  | 0 |  | 0 | 21 | 0 | 0.00281 | 0.23 | 0 | 0 | 800-771 | RTS 17/ II | RTS 17/ I | 0.984 | 79.49 |  |  |  |  | POL1_
|  | obklad 20x40 sv.modrý : (6,6*2,05-1,2*0,8-0,4*1,2/2*2+4,55*2,15) |  | 21.8725 | [21 empty] | VV | 0
|  | obklad 20x40 žlutý : 4,76*2,3 |  | 10.948 | [21 empty] | VV | 0
|  | obklad 20x40 zelený : 11,8*2,2 |  | 25.96 | [21 empty] | VV | 0
|  | obklad 20x40 modrý : 10*2,2 |  | 22 | [21 empty] | VV | 0
540 | 28342442R | profil dilatační PVC; š = 56,0 mm; h = 10,0 mm | m | 20.265 |  | 0 |  | 0 |  | 0 | 21 | 0 | 0.00022 | 0 | 0 | 0 | SPCM | RTS 17/ II | RTS 17/ I | 0 | 0 |  |  |  |  | POL3_
|  | přechod.lišty ve dveřích : 19,3*1,05 |  | 20.265 | [21 empty] | VV | 0
541 | 597623042R | obklad keramický mozaika; 5 x 5 cm; š = 300 mm; l = 300 mm; h = 6,0 mm; barva šedá; mat; protiskluzová úprava | m2 | 4.704 |  | 0 |  | 0 |  | 0 | 21 | 0 | 0.0129 | 0.06 | 0 | 0 | SPCM | RTS 17/ II | RTS 17/ I | 0 | 0 |  |  |  |  | POL3_
|  | mozaik.dlažby : (2,7*1,2+1,24)*1,05 |  | 4.704 | [21 empty] | VV | 0
542 | 597623121R | dlažba keramická š = 198 mm; l = 198 mm; h = 7,0 mm; pro interiér; barva bílá; mat | m2 | 32.67 |  | 0 |  | 0 |  | 0 | 21 | 0 | 0.0142 | 0.46 | 0 | 0 | SPCM | RTS 17/ II | RTS 17/ I | 0 | 0 |  |  |  |  | POL3_
|  | dlažba bílá : (3,33+12,35+12,34+1,68)*1,1 |  | 32.67 | [21 empty] | VV | 0
543 | 597642020R | dlažba keramická š = 200 mm; l = 200 mm; h = 9,0 mm; povrch matný; pro interiér i exteriér | m2 | 8.569 |  | 0 |  | 0 |  | 0 | 21 | 0 | 0.0192 | 0.16 | 0 | 0 | SPCM | RTS 17/ II | RTS 17/ I | 0 | 0 |  |  |  |  | POL3_
|  | dlažba Rio Negro : (2,54+1,74+3,51)*1,1 |  | 8.569 | [21 empty] | VV | 0
544 | 59764202R | dlažba keramická š = 200 mm; l = 200 mm; h = 9,0 mm; povrch matný; pro interiér i exteriér | m2 | 19.492 |  | 0 |  | 0 |  | 0 | 21 | 0 | 0.0192 | 0.37 | 0 | 0 | SPCM | RTS 17/ II | RTS 17/ I | 0 | 0 |  |  |  |  | POL3_
|  | dlažba Nordic : (15,8+1,92)*1,1 |  | 19.492 | [21 empty] | VV | 0
545 | 59764241R | dlažba keramická sokl; š = 80 mm; l = 300 mm; h = 9,0 mm; povrch matný; pro interiér i exteriér | kus | 21.0833 |  | 0 |  | 0 |  | 0 | 21 | 0 | 0.00045 | 0.01 | 0 | 0 | SPCM | RTS 17/ II | RTS 17/ I | 0 | 0 |  |  |  |  | POL3_
|  | ker.sokl : 5,75/0,3*1,1 |  | 21.0833 | [21 empty] | VV | 0
546 | 597813600R | obklad keramický š = 198 mm; l = 198 mm; h = 6,5 mm; pro interiér; barva bílá; mat | m2 | 52.0812 |  | 0 |  | 0 |  | 0 | 21 | 0 | 0.0122 | 0.64 | 0 | 0 | SPCM | RTS 17/ II | RTS 17/ I | 0 | 0 |  |  |  |  | POL3_
|  | obklad 20x20 bílý : ((6,85*2,2-1,9*1,1/2*2+1*0,2)+(3,4*2,2-1*2*2+1,57*0,25)+(16,1*2,4-1,8*2,1-0,6*2-1,2*0,65/2-1,2*2,48))*1,1 |  | 52.0812 | [21 empty] | VV | 0
547 | 597813602R | obklad keramický š = 198 mm; l = 198 mm; h = 6,5 mm; pro interiér; barva světle šedá; mat | m2 | 19.118 |  | 0 |  | 0 |  | 0 | 21 | 0 | 0.0122 | 0.23 | 0 | 0 | SPCM | RTS 17/ II | RTS 17/ I | 0 | 0 |  |  |  |  | POL3_
|  | obklad 20x20 šedý : 7,9*2,2*1,1 |  | 19.118 | [21 empty] | VV | 0
548 | 597813724Ra | Obkládačka 20x40 sv.modrá | m2 | 24.0598 |  | 0 |  | 0 |  | 0 | 21 | 0 | 0.0136 | 0.33 | 0 | 0 |  | Vlastní | RTS 17/ I | 0 | 0 |  |  |  |  | POL3_
|  | obklad 20x40 sv.modrý : (6,6*2,05-1,2*0,8-0,4*1,2/2*2+4,55*2,15)*1,1 |  | 24.0598 | [21 empty] | VV | 0
549 | 597813724Rb | Obkládačka 20x40 žlutá | m2 | 12.0428 |  | 0 |  | 0 |  | 0 | 21 | 0 | 0.0136 | 0.16 | 0 | 0 |  | Vlastní | RTS 17/ I | 0 | 0 |  |  |  |  | POL3_
|  | obklad 20x40 žlutý : 4,76*2,3*1,1 |  | 12.0428 | [21 empty] | VV | 0
550 | 597813724Rc | Obkládačka 20x40 zelená | m2 | 28.556 |  | 0 |  | 0 |  | 0 | 21 | 0 | 0.0136 | 0.39 | 0 | 0 |  | Vlastní | RTS 17/ I | 0 | 0 |  |  |  |  | POL3_
|  | obklad 20x40 zelený : 11,8*2,2*1,1 |  | 28.556 | [21 empty] | VV | 0
551 | 597813724Rd | Obkládačka 20x40 modrá | m2 | 24.2 |  | 0 |  | 0 |  | 0 | 21 | 0 | 0.0136 | 0.33 | 0 | 0 |  | Vlastní | RTS 17/ I | 0 | 0 |  |  |  |  | POL3_
|  | obklad 20x40 modrý : 10*2,2*1,1 |  | 24.2 | [21 empty] | VV | 0
552 | 998771101R00 | Přesun hmot pro podlahy z dlaždic v objektech výšky do 6 m | t | 3.7259 |  | 0 |  | 0 |  | 0 | 21 | 0 | 0 | 0 | 0 | 0 | 800-771 | RTS 17/ II | RTS 17/ I | 1.598 | 5.95 |  |  |  |  | POL7_
|  | 50 m vodorovně | [23 empty] | SPI
Díl: | 776 | Podlahy povlakové |  |  |  | 0 |  | 0 |  | 0 |  | 0 |  | 0.9 |  | 0 |  |  |  |  | 151.83 |  |  |  |  | DIL
553 | 776421300R00 | Lepení soklíků PVC a napojení krytiny na stěnu ukončení krytiny u stěny fabionem do v. 100 mm | m | 157.2 |  | 0 |  | 0 |  | 0 | 21 | 0 | 9e-05 | 0.01 | 0 | 0 | 800-775 | RTS 17/ II | RTS 17/ I | 0.23 | 36.16 |  |  |  |  | POL1_
|  | sokly linolea : (28,7+32,8+15,8+8,7+8,6+24,4+24,2+7+7) |  | 157.2 | [21 empty] | VV | 0
554 | 776551000R00 | Lepení podlah z korku, korkového linolea montáž, dodávka korku ve specifikaci z pásů | m2 | 300.24 |  | 0 |  | 0 |  | 0 | 21 | 0 | 0.00032 | 0.1 | 0 | 0 | 800-775 | RTS 17/ II | RTS 17/ I | 0.36952 | 110.94 |  |  |  |  | POL1_
|  | podlahy P1 - marmoleum : (37,62-2,15*2,2+102,85+103,81) |  | 239.55 | [21 empty] | VV | 0
|  | podlaha P2 - marmoleum : (27,25+15,63+6+4,66+3,59+3,56) |  | 60.69 | [21 empty] | VV | 0
555 | 776971613R00 | Čisticí zóny a rohože textilní rohož, ze 100%polypropylenu, podklad PVC, tloušťky 13,5 mm | m2 | 8.63 |  | 0 |  | 0 |  | 0 | 21 | 0 | 0.0028 | 0.02 | 0 | 0 | 800-775 | RTS 17/ II | RTS 17/ I | 0.05 | 0.43 |  |  |  |  | POL1_
|  | 1,95*2+2,15*2,2 |  | 8.63 | [21 empty] | VV | 0
556 | 776976101R00 | Čisticí zóny a rohože rám z profilu L, z hliníku, | m | 16.6 |  | 0 |  | 0 |  | 0 | 21 | 0 | 0.00053 | 0.01 | 0 | 0 | 800-775 | RTS 17/ II | RTS 17/ I | 0.2 | 3.32 |  |  |  |  | POL1_
|  | (1,95+2+2,15+2,2)*2 |  | 16.6 | [21 empty] | VV | 0
557 | 28410101R | linoleum přírodní; podklad juta; v rolích; š = 2 000,0 mm; l = 32 000 mm; tl. 2,00 mm; třída zatížení 23, 32, 41; protiskluzné | m2 | 330.264 |  | 0 |  | 0 |  | 0 | 21 | 0 | 0.0023 | 0.76 | 0 | 0 | SPCM | RTS 17/ II | RTS 17/ I | 0 | 0 |  |  |  |  | POL3_
|  | podlahy P1 - marmoleum : (37,62-2,15*2,2+102,85+103,81)*1,1 |  | 263.505 | [21 empty] | VV | 0
|  | podlaha P2 - marmoleum : (27,25+15,63+6+4,66+3,59+3,56)*1,1 |  | 66.759 | [21 empty] | VV | 0
558 | 998776101R00 | Přesun hmot pro podlahy povlakové v objektech výšky do 6 m | t | 0.90279 |  | 0 |  | 0 |  | 0 | 21 | 0 | 0 | 0 | 0 | 0 | 800-775 | RTS 17/ II | RTS 17/ I | 1.091 | 0.98 |  |  |  |  | POL7_
|  | vodorovně do 50 m | [23 empty] | SPI
Díl: | 783 | Nátěry |  |  |  | 0 |  | 0 |  | 0 |  | 0 |  | 0.01 |  | 0 |  |  |  |  | 5.8 |  |  |  |  | DIL
559 | 762911111R00 | Impregnace řeziva máčením, ochrana proti dřevokazným houbám, plísním a dřevokaznému hmyzu | m2 | 204.3481 |  | 0 |  | 0 |  | 0 | 21 | 0 | 6e-05 | 0.01 | 0 | 0 | 800-762 | RTS 17/ II | RTS 17/ I | 0 | 0 |  |  |  |  | POL1_
|  | fasáda F2-rošt : ((2,6+0,575+0,5+18,64+5,55+2,3)*3,5-(1,5*1,4+1,2*1,2+3*2,3+2*2,3+1*2,3+1,5*1,5))/0,5*(0,16*2+0,28+0,32)*1,1 |  | 174.0387 | [21 empty] | VV | 0
|  | fasáda F3-rošt : (13,45+8,25*2)*0,5/0,5*(0,16*2+0,28+0,32)*1,1 |  | 30.3094 | [21 empty] | VV | 0
560 | 783222100R00 | Nátěry kov.stavebních doplňk.konstrukcí syntetické dvojnásobné, | m2 | 18.575 |  | 0 |  | 0 |  | 0 | 21 | 0 | 0.00024 | 0 | 0 | 0 | 800-783 | RTS 17/ II | RTS 17/ I | 0.287 | 5.33 |  |  |  |  | POL1_
|  | ocel.zárubně : (4,9+5*2+5,1+5,4+4,6+4,7+4,8+5)*0,35 |  | 15.575 | [21 empty] | VV | 0
|  | VZT zařízení v exteriéru : 3 |  | 3 | [21 empty] | VV | 0
561 | 783226100R00 | Nátěry kov.stavebních doplňk.konstrukcí syntetické základní, | m2 | 3 |  | 0 |  | 0 |  | 0 | 21 | 0 | 8e-05 | 0 | 0 | 0 | 800-783 | RTS 17/ II | RTS 17/ I | 0.156 | 0.47 |  |  |  |  | POL1_
|  | VZT zařízení v exteriéru : 3 |  | 3 | [21 empty] | VV | 0
Díl: | 784 | Malby |  |  |  | 0 |  | 0 |  | 0 |  | 0 |  | 0.3 |  | 0 |  |  |  |  | 101.07 |  |  |  |  | DIL
562 | 783812100R00 | Nátěry omítek a betonových povrchů olejové omítek stěn, dvojnásobné s 1x emailováním | m2 | 6.24 |  | 0 |  | 0 |  | 0 | 21 | 0 | 0.00047 | 0 | 0 | 0 | 800-783 | RTS 17/ II | RTS 17/ I | 0.169 | 1.05 |  |  |  |  | POL1_
|  | omyv.nátěr stěn přípravny jídel : 10,4*0,6 |  | 6.24 | [21 empty] | VV | 0
563 | 784121101R00 | Příprava povrchu Penetrace (napouštění) podkladu akrylát, jednonásobná | m2 | 748.956 |  | 0 |  | 0 |  | 0 | 21 | 0 | 0.0001 | 0.07 | 0 | 0 | 800-784 | RTS 17/ II | RTS 17/ I | 0.03248 | 24.33 |  |  |  |  | POL1_
|  | sdk podhledy standard : 27,25+1,7*(4,7+1,78+1+1,4)+3,59+3,56 |  | 49.496 | [21 empty] | VV | 0
|  | sdk podhledy impreg. : 1,7*1,2+3*4,15+1,74+1,68 |  | 17.91 | [21 empty] | VV | 0
|  | šikmý omítaný strop : (4,7+1,78+1+1,4+1,57)*3,25+2,6*4,5+(1,2+2,48)*2,3 |  | 54.1265 | [21 empty] | VV | 0
|  | vodorovný omítaný strop : 2,6*1,3 |  | 3.38 | [21 empty] | VV | 0
|  | omítané stěny : (3,2+2,8+3,325+3,45+2,44+2,53)*3,1+(1,7+2,48)*3,55+(21,8+10,45)*3,6-(3*2,3+8,25*2*3,15+1,5*2,8/2+1,1*2,5/2) |  | 123.5985 | [21 empty] | VV | 0
|  | sádrovl.příčky bez ker.obkladu : (12,2+33,4+8,3+8,4+8+9,2)*3+(24,65+12,9)*3,5+(14,8+14,8)*0,5+(7,8+6,2+7,8)*3 |  | 450.125 | [21 empty] | VV | 0
|  | sádrovl.příčky nad ker.obkladem : 6*1+5,8*0,8+(5+8,2+12,6+10,8+5,2)*0,8 |  | 44.08 | [21 empty] | VV | 0
|  | omyv.nátěr stěn přípravny jídel : 10,4*0,6 |  | 6.24 | [21 empty] | VV | 0
564 | 784125212R00 | Malby z malířských směsí otěruvzdorných, , bílé, dvojnásobné | m2 | 742.716 |  | 0 |  | 0 |  | 0 | 21 | 0 | 0.00031 | 0.23 | 0 | 0 | 800-784 | RTS 17/ II | RTS 17/ I | 0.10191 | 75.69 |  |  |  |  | POL1_
|  | sdk podhledy standard : 27,25+1,7*(4,7+1,78+1+1,4)+3,59+3,56 |  | 49.496 | [21 empty] | VV | 0
|  | sdk podhledy impreg. : 1,7*1,2+3*4,15+1,74+1,68 |  | 17.91 | [21 empty] | VV | 0
|  | šikmý omítaný strop : (4,7+1,78+1+1,4+1,57)*3,25+2,6*4,5+(1,2+2,48)*2,3 |  | 54.1265 | [21 empty] | VV | 0
|  | vodorovný omítaný strop : 2,6*1,3 |  | 3.38 | [21 empty] | VV | 0
|  | omítané stěny : (3,2+2,8+3,325+3,45+2,44+2,53)*3,1+(1,7+2,48)*3,55+(21,8+10,45)*3,6-(3*2,3+8,25*2*3,15+1,5*2,8/2+1,1*2,5/2) |  | 123.5985 | [21 empty] | VV | 0
|  | sádrovl.příčky bez ker.obkladu : (12,2+33,4+8,3+8,4+8+9,2)*3+(24,65+12,9)*3,5+(14,8+14,8)*0,5+(7,8+6,2+7,8)*3 |  | 450.125 | [21 empty] | VV | 0
|  | sádrovl.příčky nad ker.obkladem : 6*1+5,8*0,8+(5+8,2+12,6+10,8+5,2)*0,8 |  | 44.08 | [21 empty] | VV | 0
Díl: | 791 | Montáž zařízení velkokuchyní |  |  |  | 0 |  | 0 |  | 0 |  | 0 |  | 0 |  | 0 |  |  |  |  | 0 |  |  |  |  | DIL
565 | 7910001 | Vozík na termoporty, dod.+mont. | kus | 2 |  | 0 |  | 0 |  | 0 | 21 | 0 | 0 | 0 | 0 | 0 |  | Vlastní | Indiv | 0 | 0 |  |  |  |  | POL1_
566 | 7910002 | Sada termoportů, dod.+mont. | kus | 4 |  | 0 |  | 0 |  | 0 | 21 | 0 | 0 | 0 | 0 | 0 |  | Vlastní | Indiv | 0 | 0 |  |  |  |  | POL1_
567 | 7910003 | Pracovní stůl 1150x700x900 s dřezem, stojánk.baterie s tlak.sprchou, spodní police, lem, dod.+mont. | kus | 1 |  | 0 |  | 0 |  | 0 | 21 | 0 | 0 | 0 | 0 | 0 |  | Vlastní | Indiv | 0 | 0 |  |  |  |  | POL1_
568 | 7910004 | Sporák 700x700x900mm- sklo-keram.indukční varná deska, dod.+mont. | kus | 1 |  | 0 |  | 0 |  | 0 | 21 | 0 | 0 | 0 | 0 | 0 |  | Vlastní | Indiv | 0 | 0 |  |  |  |  | POL1_
569 | 7910005 | Vodní lázeň 800x700x900mm se sponním úlož.prostorem, dod.+mont. | kus | 1 |  | 0 |  | 0 |  | 0 | 21 | 0 | 0 | 0 | 0 | 0 |  | Vlastní | Indiv | 0 | 0 |  |  |  |  | POL1_
570 | 7910006 | Konvektomat 5x1/1 space combi, dod.+mont. | kus | 1 |  | 0 |  | 0 |  | 0 | 21 | 0 | 0 | 0 | 0 | 0 |  | Vlastní | Indiv | 0 | 0 |  |  |  |  | POL1_
571 | 7910007 | Chladící skříň monoklimatická 600x600x850, dod.+mont. | kus | 1 |  | 0 |  | 0 |  | 0 | 21 | 0 | 0 | 0 | 0 | 0 |  | Vlastní | Indiv | 0 | 0 |  |  |  |  | POL1_
572 | 7910008 | Pracovní stůl nad lednici 1650x600x850, dod.+mont. | kus | 1 |  | 0 |  | 0 |  | 0 | 21 | 0 | 0 | 0 | 0 | 0 |  | Vlastní | Indiv | 0 | 0 |  |  |  |  | POL1_
573 | 7910009 | Pracovní stůl 2000x700x900 s dřezem, stojánk.baterie s tlak.sprchou, spodní police, zadní lem, dod.+mont. | kus | 1 |  | 0 |  | 0 |  | 0 | 21 | 0 | 0 | 0 | 0 | 0 |  | Vlastní | Indiv | 0 | 0 |  |  |  |  | POL1_
574 | 7910010 | Myčka nádobí 600x600x850, dod.+mont. | kus | 1 |  | 0 |  | 0 |  | 0 | 21 | 0 | 0 | 0 | 0 | 0 |  | Vlastní | Indiv | 0 | 0 |  |  |  |  | POL1_
575 | 7910011 | Stůl s posuv.dveřmi, zásuvkový blok 1200x700x900, dod.+mont. | kus | 1 |  | 0 |  | 0 |  | 0 | 21 | 0 | 0 | 0 | 0 | 0 |  | Vlastní | Indiv | 0 | 0 |  |  |  |  | POL1_
576 | 7910012 | Lednice na biol.odpad 600x600x850, dod.+mont. | kus | 1 |  | 0 |  | 0 |  | 0 | 21 | 0 | 0 | 0 | 0 | 0 |  | Vlastní | Indiv | 0 | 0 |  |  |  |  | POL1_
Díl: | M21 | Elektromontáže |  |  |  | 0 |  | 0 |  | 0 |  | 0 |  | 2.32 |  | 0 |  |  |  |  | 604.17 |  |  |  |  | DIL
577 | 210010023RT1 | Trubky trubka tuhá vč. příslušenství (kolena, přípojky atd.), PVC, uložená pevně, průměr 29 mm, mech. pevnost 320 N/5 cm, včetně dodávky materiálu | m | 100 |  | 0 |  | 0 |  | 0 | 21 | 0 | 0.00015 | 0.02 | 0 | 0 | M21 | RTS 17/ II | RTS 17/ I | 0.094 | 9.4 |  |  |  |  | POL1_
578 | 210010301RT1 | Montáž krabice plastové krabice přístrojová včetně dodávky, kruhová, průměr 73 mm, hloubka 30 mm, , bez zapojení | kus | 127 |  | 0 |  | 0 |  | 0 | 21 | 0 | 2e-05 | 0 | 0 | 0 | M21 | RTS 17/ II | RTS 17/ I | 0.1413 | 17.95 |  |  |  |  | POL1_
|  | 3+2+1+24+7+11+4+50+10+15 |  | 127 | [21 empty] | VV | 0
579 | 210010321RT1 | Montáž krabice plastové krabice univerzální včetně dodávky, kruhová, průměr 73 mm, hloubka 42 mm, s víčkem a svorkovnicí, se zapojením | kus | 173 |  | 0 |  | 0 |  | 0 | 21 | 0 | 9e-05 | 0.02 | 0 | 0 | M21 | RTS 17/ II | RTS 17/ I | 0.39017 | 67.5 |  |  |  |  | POL1_
|  | 300-127 |  | 173 | [21 empty] | VV | 0
580 | 210010323RT1 | Montáž krabice plastové krabice odbočná včetně dodávky, čtvercová, rozměr 150x150 mm, hloubka 77 mm, s víčkem a svorkovnicí, se zapojením | kus | 30 |  | 0 |  | 0 |  | 0 | 21 | 0 | 0.00022 | 0.01 | 0 | 0 | M21 | RTS 17/ II | RTS 17/ I | 0.4325 | 12.98 |  |  |  |  | POL1_
581 | 210010325RT2 | Montáž krabice plastové krabice rozvodná včetně dodávky, obdélníková, rozměr 205x255 mm, hloubka 68 mm, s víčkem, se zapojením | kus | 4 |  | 0 |  | 0 |  | 0 | 21 | 0 | 0.00063 | 0 | 0 | 0 | M21 | RTS 17/ II | RTS 17/ I | 0.86 | 3.44 |  |  |  |  | POL1_
|  | krabice pro zkuš.svorku : 4 |  | 4 | [21 empty] | VV | 0
582 | 210110021RT1 | Spínací, spouštěcí a regulační ústrojí spínač nástěnný pro prostředí venkovní a mokré včetně zapojení a dodávky spínače, jednopólový , řazení 1 | kus | 4 |  | 0 |  | 0 |  | 0 | 21 | 0 | 4e-05 | 0 | 0 | 0 | M21 | RTS 17/ II | RTS 17/ I | 0.39 | 1.56 |  |  |  |  | POL1_
583 | 210110041RT6 | Spínací, spouštěcí a regulační ústrojí spínač zapuštěný a polozapuštěný včetně zapojení a dodávky spínače, krytu a rámečku, jednopólový , řazení 1 | kus | 11 |  | 0 |  | 0 |  | 0 | 21 | 0 | 0.00011 | 0 | 0 | 0 | M21 | RTS 17/ II | RTS 17/ I | 0.13 | 1.43 |  |  |  |  | POL1_
584 | 210110043RT6 | Spínací, spouštěcí a regulační ústrojí spínač zapuštěný a polozapuštěný včetně zapojení a dodávky spínače, krytu a rámečku, sériový , řazení 5 | kus | 1 |  | 0 |  | 0 |  | 0 | 21 | 0 | 0.00011 | 0 | 0 | 0 | M21 | RTS 17/ II | RTS 17/ I | 0.1562 | 0.16 |  |  |  |  | POL1_
585 | 210110045RT6 | Spínací, spouštěcí a regulační ústrojí spínač zapuštěný a polozapuštěný včetně zapojení a dodávky spínače, krytu a rámečku, střídavý, řazení 6 | kus | 2 |  | 0 |  | 0 |  | 0 | 21 | 0 | 0.00011 | 0 | 0 | 0 | M21 | RTS 17/ II | RTS 17/ I | 0.1562 | 0.31 |  |  |  |  | POL1_
586 | 210110046RT6 | Spínací, spouštěcí a regulační ústrojí spínač zapuštěný a polozapuštěný včetně zapojení a dodávky spínače, krytu a rámečku, křížový, řazení 7 | kus | 3 |  | 0 |  | 0 |  | 0 | 21 | 0 | 0.00011 | 0 | 0 | 0 | M21 | RTS 17/ II | RTS 17/ I | 0.1772 | 0.53 |  |  |  |  | POL1_
587 | 210110047RT6 | Spínací, spouštěcí a regulační ústrojí spínač zapuštěný a polozapuštěný včetně zapojení a dodávky spínače, krytu a rámečku, jednopólový se signalizační doutnavkou, řazení 1S | kus | 31 |  | 0 |  | 0 |  | 0 | 21 | 0 | 0.00011 | 0 | 0 | 0 | M21 | RTS 17/ II | RTS 17/ I | 0.16 | 4.96 |  |  |  |  | POL1_
|  | 24+7 |  | 31 | [21 empty] | VV | 0
588 | 210110062RT1 | Spínací, spouštěcí a regulační ústrojí infrapasivní spínač osvětlení včetně dodávky spínače, , | kus | 7 |  | 0 |  | 0 |  | 0 | 21 | 0 | 0.00015 | 0 | 0.00015 | 0 | M21 | RTS 17/ II | RTS 17/ I | 0.48 | 3.36 |  |  |  |  | POL1_
589 | 210110082RT1 | Spínací, spouštěcí a regulační ústrojí spínač sporákový zapuštěný včetně dodávky spínače a doutnavky, , | kus | 1 |  | 0 |  | 0 |  | 0 | 21 | 0 | 0.00039 | 0 | 0 | 0 | M21 | RTS 17/ II | RTS 17/ I | 0.4005 | 0.4 |  |  |  |  | POL1_
590 | 210111011RT6 | Spínací, spouštěcí a regulační ústrojí zásuvka domovní zapuštěná včetně zapojení, provedení 2P+PE, včetně dodávky zásuvky kompletní jednonásobné s ochr.kolíkem 16A/250VAC a rámečku | kus | 50 |  | 0 |  | 0 |  | 0 | 21 | 0 | 9e-05 | 0 | 0 | 0 | M21 | RTS 17/ II | RTS 17/ I | 0.2475 | 12.38 |  |  |  |  | POL1_
591 | 210170001R00 | Transformátory jednofázové transform. převod nn vč. zap., vestavné, všechny převody, 1 primár - 1 sekundár, do 200 VA | kus | 5 |  | 0 |  | 0 |  | 0 | 21 | 0 | 0 | 0 | 0 | 0 | M21 | RTS 17/ II | RTS 17/ I | 0.40083 | 2 |  |  |  |  | POL1_
592 | 210200054R00 | Svítidla a osvětlovací zařízení svítidlo žárovkové, 100 W, vestavné | kus | 174 |  | 0 |  | 0 |  | 0 | 21 | 0 | 0 | 0 | 0 | 0 | M21 | RTS 17/ II | RTS 17/ I | 0.48483 | 84.36 |  |  |  |  | POL1_
|  | 20+8+4+10+2+41+12+75+2 |  | 174 | [21 empty] | VV | 0
593 | 210220002RT3 | Vedení uzemňovací uzemňovací vedení na povrchu vč. svorek upevnění, připojení - bez nátěru, FeZn, průměr 10 mm (pro ochran. pospojování), včetně materiálu, drát D 10 mm, včetně podpěry | m | 121.5 |  | 0 |  | 0 |  | 0 | 21 | 0 | 0.00116 | 0.14 | 0 | 0 | M21 | RTS 17/ II | RTS 17/ I | 0.17917 | 21.77 |  |  |  |  | POL1_
594 | 210220021RT1 | Vedení uzemňovací uzemňovací vedení v zemi vč. svorek, propoj. izolace spojů, FeZn, do 120 mm2, včetně materiálu | m | 107 |  | 0 |  | 0 |  | 0 | 21 | 0 | 0.00099 | 0.11 | 0 | 0 | M21 | RTS 17/ II | RTS 17/ I | 0.13 | 13.91 |  |  |  |  | POL1_
595 | 210220212RT1 | Vedení uzemňovací jímací tyč včetně upevnění na střešní hřeben, do zdi, do 3 m délky tyče, včetně materiálu - jímací tyč JV 1,5 1500 mm | kus | 4 |  | 0 |  | 0 |  | 0 | 21 | 0 | 0.00318 | 0.01 | 0 | 0 | M21 | RTS 17/ II | RTS 17/ I | 0.9495 | 3.8 |  |  |  |  | POL1_
596 | 210220301RT2 | Vedení uzemňovací svorky hromosvodové, do 2 šroubů (SS, SR 03), včetně materiálu - svorka spojovací SS pro lano | kus | 80 |  | 0 |  | 0 |  | 0 | 21 | 0 | 0.00011 | 0.01 | 0 | 0 | M21 | RTS 17/ II | RTS 17/ I | 0.244 | 19.52 |  |  |  |  | POL1_
597 | 210220301RT3 | Vedení uzemňovací svorky hromosvodové, do 2 šroubů (SS, SR 03), včetně materiálu - svorka zkušební SZ pro lano | kus | 4 |  | 0 |  | 0 |  | 0 | 21 | 0 | 0.0002 | 0 | 0 | 0 | M21 | RTS 17/ II | RTS 17/ I | 0.244 | 0.98 |  |  |  |  | POL1_
598 | 210220302RT6 | Vedení uzemňovací svorky hromosvodové, nad 2 šrouby (ST, SJ, SR, atd.), včetně materiálu - svorka připojovací SP kovových částí | kus | 100 |  | 0 |  | 0 |  | 0 | 21 | 0 | 0.00013 | 0.01 | 0 | 0 | M21 | RTS 17/ II | RTS 17/ I | 0.35217 | 35.22 |  |  |  |  | POL1_
599 | 210220401RT1 | Vedení uzemňovací označení svodu štítky, smaltovaný, z umělé hmoty, včetně materiálu | kus | 4 |  | 0 |  | 0 |  | 0 | 21 | 0 | 0 | 0 | 0 | 0 | M21 | RTS 17/ II | RTS 17/ I | 0.11 | 0.44 |  |  |  |  | POL1_
600 | 210800102RT1 | Kabel CYKY 750 V 2x2,5 mm2 uložený pod omítkou, včetně dodávky kabelu | m | 430 |  | 0 |  | 0 |  | 0 | 21 | 0 | 0.00018 | 0.08 | 0 | 0 |  | RTS 17/ II | RTS 17/ I | 0.07 | 30.1 |  |  |  |  | POL1_
601 | 210800105RT1 | Kabel CYKY 750 V 3x1,5 mm2 uložený pod omítkou, včetně dodávky kabelu | m | 810 |  | 0 |  | 0 |  | 0 | 21 | 0 | 0.00016 | 0.13 | 0 | 0 |  | RTS 17/ II | RTS 17/ I | 0.07 | 56.7 |  |  |  |  | POL1_
|  | 710+100 |  | 810 | [21 empty] | VV | 0
602 | 210800106RT1 | Kabel CYKY 750 V 3x2,5 mm2 uložený pod omítkou, včetně dodávky kabelu | m | 610 |  | 0 |  | 0 |  | 0 | 21 | 0 | 0.00021 | 0.13 | 0 | 0 |  | RTS 17/ II | RTS 17/ I | 0.07 | 42.7 |  |  |  |  | POL1_
603 | 210800109RT1 | Kabel CYKY 750 V 4x1,5 mm2 uložený pod omítkou, včetně dodávky kabelu | m | 290 |  | 0 |  | 0 |  | 0 | 21 | 0 | 0.00019 | 0.06 | 0 | 0 |  | RTS 17/ II | RTS 17/ I | 0.07 | 20.3 |  |  |  |  | POL1_
604 | 210800114RT2 | Kabel CYKY 750 V 4x16/25 mm2 uložený pod omítkou, včetně dodávky kabelu 4x25 mm2 | m | 30 |  | 0 |  | 0 |  | 0 | 21 | 0 | 0.0021 | 0.06 | 0 | 0 |  | RTS 17/ II | RTS 17/ I | 0.08965 | 2.69 |  |  |  |  | POL1_
605 | 210800115RT1 | Kabel CYKY 750 V 5x1,5 mm2 uložený pod omítkou, včetně dodávky kabelu | m | 80 |  | 0 |  | 0 |  | 0 | 21 | 0 | 0.00022 | 0.02 | 0 | 0 |  | RTS 17/ II | RTS 17/ I | 0.07 | 5.6 |  |  |  |  | POL1_
606 | 210800116RT1 | Kabel CYKY 750 V 5x2,5 mm2 uložený pod omítkou, včetně dodávky kabelu | m | 230 |  | 0 |  | 0 |  | 0 | 21 | 0 | 0.00032 | 0.07 | 0 | 0 |  | RTS 17/ II | RTS 17/ I | 0.07246 | 16.67 |  |  |  |  | POL1_
607 | 210800117RT1 | Kabel CYKY 750 V 5x4 mm2 uložený pod omítkou, včetně dodávky kabelu | m | 35 |  | 0 |  | 0 |  | 0 | 21 | 0 | 0.00043 | 0.02 | 0 | 0 |  | RTS 17/ II | RTS 17/ I | 0.07246 | 2.54 |  |  |  |  | POL1_
608 | 210800645RT1 | Vodič nn a vn CYA 4 mm2 uložený pevně, včetně dodávky vodiče CYA 4 | m | 100 |  | 0 |  | 0 |  | 0 | 21 | 0 | 5e-05 | 0.01 | 0 | 0 |  | RTS 17/ II | RTS 17/ I | 0.09122 | 9.12 |  |  |  |  | POL1_
609 | 210800648RT1 | Vodič nn a vn CYA 16 mm2 uložený pevně, včetně dodávky vodiče CYA 16 | m | 50 |  | 0 |  | 0 |  | 0 | 21 | 0 | 0.0002 | 0.01 | 0 | 0 |  | RTS 17/ II | RTS 17/ I | 0.09122 | 4.56 |  |  |  |  | POL1_
610 | 460420325R00 | Zakrytí kabelu betonovou deskou 50/20/4, podélně | m | 32 |  | 0 |  | 0 |  | 0 | 21 | 0 | 0.01954 | 0.63 | 0 | 0 |  | RTS 17/ II | RTS 17/ I | 0.089 | 2.85 |  |  |  |  | POL1_
611 | 210010004RTa | Trubka ohebná pod omítku, typ 23.. 32 mm, včetně dodávky Monoflex 1429/1 | m | 100 |  | 0 |  | 0 |  | 0 | 21 | 0 | 0.00021 | 0.02 | 0 | 0 |  | Vlastní | Indiv | 0.0865 | 8.65 |  |  |  |  | POL1_
612 | 210010074RTa | Trubka pancéřová z PH,ulož.volně/pod omítku, 32 mm, včetně dodávky trubky PH 8032 + kolena PH 8232 | m | 20 |  | 0 |  | 0 |  | 0 | 21 | 0 | 0.00037 | 0.01 | 0 | 0 |  | Vlastní | RTS 17/ I | 0.08017 | 1.6 |  |  |  |  | POL1_
|  | ochr.trubka hromosvodu : 20 |  | 20 | [21 empty] | VV | 0
613 | 210010136R0a | Trubka ochranná z PE, uložená pevně, DN do 150 mm, mont. | m | 20 |  | 0 |  | 0 |  | 0 | 21 | 0 | 0 | 0 | 0 | 0 |  | Vlastní | Indiv | 0.16867 | 3.37 |  |  |  |  | POL1_
614 | 210110511RTa | Vypínač tlačítkový pod sklem, včetně dodávky vypínače | kus | 1 |  | 0 |  | 0 |  | 0 | 21 | 0 | 0.00068 | 0 | 0 | 0 |  | Vlastní | Indiv | 0.61133 | 0.61 |  |  |  |  | POL1_
615 | 210111012RTa | Zásuvka domovní zapuštěná - 2P+PE,s přepěťovou ochranou, včetně zásuvky, krytu a rámečku | kus | 10 |  | 0 |  | 0 |  | 0 | 21 | 0 | 0.00012 | 0 | 0 | 0 |  | Vlastní | Indiv | 0.32667 | 3.27 |  |  |  |  | POL1_
616 | 210111031RTa | Zásuvka domovní - 2P+PE,IP44, včetně dodávky zásuvky, krytu a rámečku | kus | 15 |  | 0 |  | 0 |  | 0 | 21 | 0 | 0.00018 | 0 | 0 | 0 |  | Vlastní | Indiv | 0.46383 | 6.96 |  |  |  |  | POL1_
617 | 210111062RTa | Zásuvka domovní nástěnná 16A,380V 3P+N+Z, včetně dodávky zásuvky 5517-2629 | kus | 1 |  | 0 |  | 0 |  | 0 | 21 | 0 | 0.00018 | 0 | 0 | 0 |  | Vlastní | Indiv | 0.506 | 0.51 |  |  |  |  | POL1_
618 | 210220101RTa | Vodiče svodové FeZn D do 10,Al 10,Cu 8 +podpěry, včetně dodávky drátu AlMgSi 8 mm + PV 21 | m | 127 |  | 0 |  | 0 |  | 0 | 21 | 0 | 0.0017 | 0.22 | 0 | 0 |  | Vlastní | RTS 17/ I | 0.49717 | 63.14 |  |  |  |  | POL1_
619 | 210220372RTa | Úhelník ochranný nebo trubka s držáky do zdiva, včetně ochran.trubky + 2 držáky do zdi | kus | 4 |  | 0 |  | 0 |  | 0 | 21 | 0 | 0.00364 | 0.01 | 0 | 0 |  | Vlastní | RTS 17/ I | 0.871 | 3.48 |  |  |  |  | POL1_
620 | 210800125RTa | Kabel PRAFLAdur 3x1,5 mm2 pod omítkou, včetně dodávky kabelu | m | 5 |  | 0 |  | 0 |  | 0 | 21 | 0 | 0.00016 | 0 | 0 | 0 |  | Vlastní | RTS 17/ I | 0.07737 | 0.39 |  |  |  |  | POL1_
621 | 220280221T0a | Mtž kabelu sdělovacího 5x2x05 v trubce | m | 200 |  | 0 |  | 0 |  | 0 | 21 | 0 | 0 | 0 | 0 | 0 |  | Vlastní | Indiv | 0 | 0 |  |  |  |  | POL1_
622 | M210001 | Elektroměrový rozvaděč vč.výzbroje, dod.+mont. | soubor | 1 |  | 0 |  | 0 |  | 0 | 21 | 0 | 0 | 0 | 0 | 0 |  | Vlastní | Indiv | 0 | 0 |  |  |  |  | POL1_
623 | M210002 | Hlavní domovní rozvaděč RH vč.výzbroje, dod.+mont. | soubor | 1 |  | 0 |  | 0 |  | 0 | 21 | 0 | 0 | 0 | 0 | 0 |  | Vlastní | Indiv | 0 | 0 |  |  |  |  | POL1_
624 | M210003 | CRM-01-100 - nerez měřící deska svařená na výztuž, dod.+mont. | kus | 4 |  | 0 |  | 0 |  | 0 | 21 | 0 | 0 | 0 | 0 | 0 |  | Vlastní | Indiv | 0 | 0 |  |  |  |  | POL1_
625 | M210004 | Izolační tyč jímače 680mm, dod.+mont. | kus | 25 |  | 0 |  | 0 |  | 0 | 21 | 0 | 0 | 0 | 0 | 0 |  | Vlastní | Indiv | 0 | 0 |  |  |  |  | POL1_
626 | M210005 | Revize el.instalace a hromosvodu | soubor | 1 |  | 0 |  | 0 |  | 0 | 21 | 0 | 0 | 0 | 0 | 0 |  | Vlastní | Indiv | 0 | 0 |  |  |  |  | POL1_
627 | 34121554R | kabel JYTY; sdělovací; pevné uložení vnitřní; Cu jádra holá; počet žil 4; jmen.prům.jádra 1,00 mm; teplota použití do 70 °C | m | 200 |  | 0 |  | 0 |  | 0 | 21 | 0 | 7e-05 | 0.01 | 0 | 0 | SPCM | RTS 17/ II | RTS 17/ I | 0 | 0 |  |  |  |  | POL3_
628 | 3457114707R | trubka kabelová ohebná dvouplášťová korugovaná chránička; vnější plášť z HDPE, vnitřní z LDPE; vnější pr.= 125,0 mm; vnitřní pr.= 108,0 mm; mezní hodnota zatížení 450 N/5 cm; teplot.rozsah -45 až 60 °C; stupeň hořlavosti A; mat. není samozhášivý; IP 40, při použití těsnicího kroužku IP 67 | m | 20 |  | 0 |  | 0 |  | 0 | 21 | 0 | 0.00078 | 0.02 | 0 | 0 | SPCM | RTS 17/ II | RTS 17/ I | 0 | 0 |  |  |  |  | POL3_
629 | 34814101Ra | LED pásek 11W/m, studená bílá barva + Al lišta | kus | 75 |  | 0 |  | 0 |  | 0 | 21 | 0 | 0.0026 | 0.2 | 0 | 0 |  | Vlastní | Indiv | 0 | 0 |  |  |  |  | POL3_
630 | 34814120Ra | Svítidlo stropní zářivkové liniové 1x28W, 2900Lm, přisazené, lešt.parabol.mřížka, vč.zářivky | kus | 41 |  | 0 |  | 0 |  | 0 | 21 | 0 | 0.0028 | 0.11 | 0 | 0 |  | Vlastní | Indiv | 0 | 0 |  |  |  |  | POL3_
631 | 34814120Rb | Svítidlo strop.zářivkové liniové 1x28W, 2900Lm, přisazené, lešt.parabol.mřížka, s nouz.zdrojem 60min, vč.zářivky | kus | 12 |  | 0 |  | 0 |  | 0 | 21 | 0 | 0.0028 | 0.03 | 0 | 0 |  | Vlastní | Indiv | 0 | 0 |  |  |  |  | POL3_
632 | 34814125R | svítidlo interiérové zářivkové přisazené (stropní) lineární; 2x36W; dvoutrubicové, kompenzované; indukční předřadník; IP 40; typ zdroje T26; mat.tělesa ocelový plech, kryt optický prizmatický plexi; patice G13 | kus | 2 |  | 0 |  | 0 |  | 0 | 21 | 0 | 0.0054 | 0.01 | 0 | 0 | SPCM | RTS 17/ II | Indiv | 0 | 0 |  |  |  |  | POL3_
633 | 34814140Ra | Svítidlo stropní LED 30W 2900Lm do podhledu, vč.zdroje světla | kus | 20 |  | 0 |  | 0 |  | 0 | 21 | 0 | 0.003 | 0.06 | 0 | 0 |  | Vlastní | Indiv | 0 | 0 |  |  |  |  | POL3_
634 | 34814140Rb | Svítidlo stropní LED 30W 2900Lm do podhledu, s nouz.zdrojem 60min., vč.zdroje světla | kus | 8 |  | 0 |  | 0 |  | 0 | 21 | 0 | 0.003 | 0.02 | 0 | 0 |  | Vlastní | Indiv | 0 | 0 |  |  |  |  | POL3_
635 | 34814140Rc | Svítidlo stropní LED 30W 2900Lm přisazené, vč.zdroje světla | kus | 4 |  | 0 |  | 0 |  | 0 | 21 | 0 | 0.003 | 0.01 | 0 | 0 |  | Vlastní | Indiv | 0 | 0 |  |  |  |  | POL3_
636 | 34814140Rd | Svítidlo stropní LED 32W 4100Lm do podhledu - čtverec, IP54, vč.zdroje světla | kus | 10 |  | 0 |  | 0 |  | 0 | 21 | 0 | 0.003 | 0.03 | 0 | 0 |  | Vlastní | Indiv | 0 | 0 |  |  |  |  | POL3_
637 | 34814140Re | Svítidlo stropní LED 32W 4100Lm do podhledu - čtverec, IP54, s nouz.zdrojem 60min., vč.zdroje světla | kus | 2 |  | 0 |  | 0 |  | 0 | 21 | 0 | 0.003 | 0.01 | 0 | 0 |  | Vlastní | Indiv | 0 | 0 |  |  |  |  | POL3_
638 | 38227050Ra | Trafo pro LED pásek do 300W | kus | 5 |  | 0 |  | 0 |  | 0 | 21 | 0 | 0.0006 | 0 | 0 | 0 |  | Vlastní | Indiv | 0 | 0 |  |  |  |  | POL3_
Díl: | M22 | Montáž sdělovací a zabezp. techniky |  |  |  | 0 |  | 0 |  | 0 |  | 0 |  | 0.09 |  | 0 |  |  |  |  | 69.26 |  |  |  |  | DIL
639 | 210010002RT1 | Trubky trubka ohebná, PVC, uložená pod omítku, průměr 16 mm, mech.pevnost 125 N/5 cm, včetně dodávky materiálu | m | 90 |  | 0 |  | 0 |  | 0 | 21 | 0 | 4e-05 | 0 | 0 | 0 | M21 | RTS 17/ II | RTS 17/ I | 0.08017 | 7.22 |  |  |  |  | POL1_
640 | 210010003RT1 | Trubky trubka ohebná, PVC, uložená pod omítku, průměr 23 mm, mech.pevnost 125 N/5 cm, včetně dodávky materiálu | m | 35 |  | 0 |  | 0 |  | 0 | 21 | 0 | 6e-05 | 0 | 0 | 0 | M21 | RTS 17/ II | RTS 17/ I | 0.08217 | 2.88 |  |  |  |  | POL1_
641 | 210010004RT1 | Trubky trubka ohebná, PVC, uložená pod omítku, průměr 29 mm, mech.pevnost 125 N/5 cm, včetně dodávky materiálu | m | 25 |  | 0 |  | 0 |  | 0 | 21 | 0 | 0.00011 | 0 | 0 | 0 | M21 | RTS 17/ II | RTS 17/ I | 0.0865 | 2.16 |  |  |  |  | POL1_
642 | 210010006R00 | Trubky trubka ohebná, PVC, uložená pod omítku, průměr 48 mm, , montáž | m | 35 |  | 0 |  | 0 |  | 0 | 21 | 0 | 0 | 0 | 0 | 0 | M21 | RTS 17/ II | RTS 17/ I | 0.099 | 3.47 |  |  |  |  | POL1_
643 | 210010021RT1 | Trubky trubka tuhá vč. příslušenství (kolena, přípojky atd.), PVC, uložená pevně, průměr 16 mm, mech. pevnost 320 N/5 cm, včetně dodávky materiálu | m | 180 |  | 0 |  | 0 |  | 0 | 21 | 0 | 8e-05 | 0.01 | 0 | 0 | M21 | RTS 17/ II | RTS 17/ I | 0.08283 | 14.91 |  |  |  |  | POL1_
644 | 210010022RT1 | Trubky trubka tuhá vč. příslušenství (kolena, přípojky atd.), PVC, uložená pevně, průměr 23 mm, mech. pevnost 320 N/5 cm, včetně dodávky materiálu | m | 90 |  | 0 |  | 0 |  | 0 | 21 | 0 | 0.00012 | 0.01 | 0 | 0 | M21 | RTS 17/ II | RTS 17/ I | 0.087 | 7.83 |  |  |  |  | POL1_
645 | 210010023RT1 | Trubky trubka tuhá vč. příslušenství (kolena, přípojky atd.), PVC, uložená pevně, průměr 29 mm, mech. pevnost 320 N/5 cm, včetně dodávky materiálu | m | 110 |  | 0 |  | 0 |  | 0 | 21 | 0 | 0.00015 | 0.02 | 0 | 0 | M21 | RTS 17/ II | RTS 17/ I | 0.094 | 10.34 |  |  |  |  | POL1_
646 | 210010134R00 | Chráničky a lišty trubka ochranná, materiál PE, DN do 47 mm, uložená pevně | m | 15 |  | 0 |  | 0 |  | 0 | 21 | 0 | 0 | 0 | 0 | 0 | M21 | RTS 17/ II | RTS 17/ I | 0.137 | 2.06 |  |  |  |  | POL1_
647 | 210010301RT1 | Montáž krabice plastové krabice přístrojová včetně dodávky, kruhová, průměr 73 mm, hloubka 30 mm, , bez zapojení | kus | 8 |  | 0 |  | 0 |  | 0 | 21 | 0 | 2e-05 | 0 | 0 | 0 | M21 | RTS 17/ II | RTS 17/ I | 0.1413 | 1.13 |  |  |  |  | POL1_
648 | 210800105RT1 | Kabel CYKY 750 V 3x1,5 mm2 uložený pod omítkou, včetně dodávky kabelu | m | 100 |  | 0 |  | 0 |  | 0 | 21 | 0 | 0.00016 | 0.02 | 0 | 0 |  | RTS 17/ II | RTS 17/ I | 0.07 | 7 |  |  |  |  | POL1_
649 | 210800547RT1 | Vodiče a lana nn a vn vodiče a lana nn a vn CY, 6 mm2, pevně uložený včetně dodávky materiálu | m | 90 |  | 0 |  | 0 |  | 0 | 21 | 0 | 6e-05 | 0.01 | 0 | 0 | M21 | RTS 17/ II | RTS 17/ I | 0.0905 | 8.15 |  |  |  |  | POL1_
650 | 222290003R00 | Dvojzásuvka 2xRJ45 UTP kat.5e pod omítku | kus | 6 |  | 0 |  | 0 |  | 0 | 21 | 0 | 0 | 0 | 0 | 0 |  | RTS 17/ II | RTS 17/ I | 0.215 | 1.29 |  |  |  |  | POL1_
651 | 222730001R00 | Účastnická zásuvka TV+R+SAT koncová pod omítku | kus | 2 |  | 0 |  | 0 |  | 0 | 21 | 0 | 0 | 0 | 0 | 0 |  | RTS 17/ II | RTS 17/ I | 0.20167 | 0.4 |  |  |  |  | POL1_
652 | 460490012RT1 | Fólie výstražná z PVC, šířka 33 cm, fólie PVC šířka 33 cm | m | 16 |  | 0 |  | 0 |  | 0 | 21 | 0 | 6e-05 | 0 | 0 | 0 |  | RTS 17/ II | RTS 17/ I | 0.026 | 0.42 |  |  |  |  | POL1_
653 | 220280221T0a | Mtž kabelu sdělovacího 5x2x05 v trubce | m | 1270 |  | 0 |  | 0 |  | 0 | 21 | 0 | 0 | 0 | 0 | 0 |  | Vlastní | Indiv | 0 | 0 |  |  |  |  | POL1_
|  | 1100+170 |  | 1270 | [21 empty] | VV | 0
654 | M2200003 | Modem, dod.+mont. | kus | 1 |  | 0 |  | 0 |  | 0 | 21 | 0 | 0 | 0 | 0 | 0 |  | Vlastní | Indiv | 0 | 0 |  |  |  |  | POL1_
655 | M2200004 | Aktivní prvek počítačové sítě, dod.+mont. | kus | 1 |  | 0 |  | 0 |  | 0 | 21 | 0 | 0 | 0 | 0 | 0 |  | Vlastní | Indiv | 0 | 0 |  |  |  |  | POL1_
656 | M220001 | Rozvaděč nástěnný jednodílný 12U/400mm, celoskleněné dveře, dod.+mont. | kus | 1 |  | 0 |  | 0 |  | 0 | 21 | 0 | 0 | 0 | 0 | 0 |  | Vlastní | Indiv | 0 | 0 |  |  |  |  | POL1_
657 | M220002 | Přepoj.panel 24 portů RJ45, cat.5e, dod.+mont. | kus | 1 |  | 0 |  | 0 |  | 0 | 21 | 0 | 0 | 0 | 0 | 0 |  | Vlastní | Indiv | 0 | 0 |  |  |  |  | POL1_
658 | M220005 | Přepoj.kabel, cat.5e, 1m, dod.+mont. | kus | 20 |  | 0 |  | 0 |  | 0 | 21 | 0 | 0 | 0 | 0 | 0 |  | Vlastní | Indiv | 0 | 0 |  |  |  |  | POL1_
659 | M220006 | 3x3 AC Dual-Band Ceiling-Mount PoE Access Point CAP1750, dod.+mont. | kus | 1 |  | 0 |  | 0 |  | 0 | 21 | 0 | 0 | 0 | 0 | 0 |  | Vlastní | Indiv | 0 | 0 |  |  |  |  | POL1_
660 | M220007 | Videorekordér DS-7604NI-E1/4P/A + HDD 4TB, dod.+mont. | kus | 1 |  | 0 |  | 0 |  | 0 | 21 | 0 | 0 | 0 | 0 | 0 |  | Vlastní | Indiv | 0 | 0 |  |  |  |  | POL1_
661 | M220008 | Kamera DS-2CD2710F-I, dod.+mont. | kus | 4 |  | 0 |  | 0 |  | 0 | 21 | 0 | 0 | 0 | 0 | 0 |  | Vlastní | Indiv | 0 | 0 |  |  |  |  | POL1_
662 | M220009 | Přepěťová ochrana na datový kabel DL 100 POE-048, dod.+mont. | kus | 3 |  | 0 |  | 0 |  | 0 | 21 | 0 | 0 | 0 | 0 | 0 |  | Vlastní | Indiv | 0 | 0 |  |  |  |  | POL1_
663 | M220010 | Panel 3 okénka FERMAX 7333, dod.+mont. | kus | 3 |  | 0 |  | 0 |  | 0 | 21 | 0 | 0 | 0 | 0 | 0 |  | Vlastní | Indiv | 0 | 0 |  |  |  |  | POL1_
664 | M220011 | Instalační krabice FERMAX 8854, dod.+mont. | kus | 3 |  | 0 |  | 0 |  | 0 | 21 | 0 | 0 | 0 | 0 | 0 |  | Vlastní | Indiv | 0 | 0 |  |  |  |  | POL1_
665 | M220012 | VDS modul audio/video FERMAX 7421, dod.+mont. | kus | 3 |  | 0 |  | 0 |  | 0 | 21 | 0 | 0 | 0 | 0 | 0 |  | Vlastní | Indiv | 0 | 0 |  |  |  |  | POL1_
666 | M220013 | VDS modul 2 tlačítka FERMAX 7368, dod.+mont. | kus | 1 |  | 0 |  | 0 |  | 0 | 21 | 0 | 0 | 0 | 0 | 0 |  | Vlastní | Indiv | 0 | 0 |  |  |  |  | POL1_
667 | M220014 | VDS modul 2 dvojitá tlačítka FERMAX 7372, dod.+mont. | kus | 2 |  | 0 |  | 0 |  | 0 | 21 | 0 | 0 | 0 | 0 | 0 |  | Vlastní | Indiv | 0 | 0 |  |  |  |  | POL1_
668 | M220015 | Povětrnostní kryt FERMAX KRYT 4, dod.+mont. | kus | 3 |  | 0 |  | 0 |  | 0 | 21 | 0 | 0 | 0 | 0 | 0 |  | Vlastní | Indiv | 0 | 0 |  |  |  |  | POL1_
669 | M220016 | VDS videopřepínač FERMAX 2450, dod.+mont. | kus | 2 |  | 0 |  | 0 |  | 0 | 21 | 0 | 0 | 0 | 0 | 0 |  | Vlastní | Indiv | 0 | 0 |  |  |  |  | POL1_
670 | M220017 | Napájecí zdroj FERMAX 4830, dod.+mont. | kus | 1 |  | 0 |  | 0 |  | 0 | 21 | 0 | 0 | 0 | 0 | 0 |  | Vlastní | Indiv | 0 | 0 |  |  |  |  | POL1_
671 | M220018 | Videodistributor FERMAX 2448, dod.+mont. | kus | 2 |  | 0 |  | 0 |  | 0 | 21 | 0 | 0 | 0 | 0 | 0 |  | Vlastní | Indiv | 0 | 0 |  |  |  |  | POL1_
672 | M220019 | Videotelefon VDS FERMAX 3305, dod.+mont. | kus | 4 |  | 0 |  | 0 |  | 0 | 21 | 0 | 0 | 0 | 0 | 0 |  | Vlastní | Indiv | 0 | 0 |  |  |  |  | POL1_
673 | M220020 | Instalační konektor FERMAX 3314, dod.+mont. | kus | 4 |  | 0 |  | 0 |  | 0 | 21 | 0 | 0 | 0 | 0 | 0 |  | Vlastní | Indiv | 0 | 0 |  |  |  |  | POL1_
674 | M220021 | Elektrický otvírač BEFO11211, dod.+mont. | kus | 3 |  | 0 |  | 0 |  | 0 | 21 | 0 | 0 | 0 | 0 | 0 |  | Vlastní | Indiv | 0 | 0 |  |  |  |  | POL1_
675 | M220022 | Ústředna EZS ATS 1000A-MM-HK, dod.+mont. | kus | 1 |  | 0 |  | 0 |  | 0 | 21 | 0 | 0 | 0 | 0 | 0 |  | Vlastní | Indiv | 0 | 0 |  |  |  |  | POL1_
676 | M220023 | Klávesnice pro ATS Advaanced1135, dod.+mont. | kus | 1 |  | 0 |  | 0 |  | 0 | 21 | 0 | 0 | 0 | 0 | 0 |  | Vlastní | Indiv | 0 | 0 |  |  |  |  | POL1_
677 | M220024 | Expander 8 vstupů vnitřní, ATS608, dod.+mont. | kus | 1 |  | 0 |  | 0 |  | 0 | 21 | 0 | 0 | 0 | 0 | 0 |  | Vlastní | Indiv | 0 | 0 |  |  |  |  | POL1_
678 | M220025 | Expander 8 vstupů, 8 výstupů vnitřní, ATS1210 vč.plast.krytu ATS1644, dod.+mont. | kus | 2 |  | 0 |  | 0 |  | 0 | 21 | 0 | 0 | 0 | 0 | 0 |  | Vlastní | Indiv | 0 | 0 |  |  |  |  | POL1_
679 | M220026 | Akumulátor 12V/18Ah olověný, bezúdržbový BS131N, dod.+mont. | kus | 1 |  | 0 |  | 0 |  | 0 | 21 | 0 | 0 | 0 | 0 | 0 |  | Vlastní | Indiv | 0 | 0 |  |  |  |  | POL1_
680 | M220027 | Magnetický kontakt DC105, dod.+mont. | kus | 7 |  | 0 |  | 0 |  | 0 | 21 | 0 | 0 | 0 | 0 | 0 |  | Vlastní | Indiv | 0 | 0 |  |  |  |  | POL1_
681 | M220028 | Pohybové čidlo EV80, dosah 10m, 5 záclon, indiv.maskování jednotlivých záclon, dod.+mont. | kus | 6 |  | 0 |  | 0 |  | 0 | 21 | 0 | 0 | 0 | 0 | 0 |  | Vlastní | Indiv | 0 | 0 |  |  |  |  | POL1_
682 | M220029 | Opticko-teplotní požární čidlo s relé pro připojení do EPS, automat.nulování DP721RTA, vč. mont.základny DB702, dod.+mont. | kus | 6 |  | 0 |  | 0 |  | 0 | 21 | 0 | 0 | 0 | 0 | 0 |  | Vlastní | Indiv | 0 | 0 |  |  |  |  | POL1_
683 | M220030 | Programování, oživení, proměření a revize sdělovací techniky, zaškolení obsluhy | soubor | 1 |  | 0 |  | 0 |  | 0 | 21 | 0 | 0 | 0 | 0 | 0 |  | Vlastní | Indiv | 0 | 0 |  |  |  |  | POL1_
684 | 28613743R | trubka plastová vodovodní hladká; HDPE (PE 80); SDR 11,0; PN 10; D = 40,0 mm; s = 3,70 mm; l = 100 000,0 mm | m | 15 |  | 0 |  | 0 |  | 0 | 21 | 0 | 0.00043 | 0.01 | 0 | 0 | SPCM | RTS 17/ II | RTS 17/ I | 0 | 0 |  |  |  |  | POL3_
685 | 3412652212R | kabel homologovaný koaxiální 75 Ohm; sdělovací, stíněný vnitřní; Cu plná holá jádra; počet a průřez žil 1x1mm, průměr přes plášť 7 mm; teplota použití -30 až 70 °C | m | 170 |  | 0 |  | 0 |  | 0 | 21 | 0 | 0 | 0 | 0 | 0 | SPCM | RTS 17/ II | RTS 17/ I | 0 | 0 |  |  |  |  | POL3_
686 | 34536512Ra | Zásuvka TV+R+SAT vč.krytu a rámečku | kus | 2 |  | 0 |  | 0 |  | 0 | 21 | 0 | 0.0001 | 0 | 0 | 0 |  | Vlastní | Indiv | 0 | 0 |  |  |  |  | POL3_
687 | 3457114700R | trubka kabelová ohebná dvouplášťová korugovaná chránička; vnější plášť z HDPE, vnitřní z LDPE; vnější pr.= 40,0 mm; vnitřní pr.= 32,0 mm; mezní hodnota zatížení 450 N/5 cm; teplot.rozsah -45 až 60 °C; stupeň hořlavosti A; mat. není samozhášivý; IP 40, při použití těsnicího kroužku IP 67 | m | 35 |  | 0 |  | 0 |  | 0 | 21 | 0 | 0.00019 | 0.01 | 0 | 0 | SPCM | RTS 17/ II | RTS 17/ I | 0 | 0 |  |  |  |  | POL3_
688 | 371201303R | kabel UTP Elite, Cat5E, venkovní PE+PVC, odolný proti UV záření | m | 1100 |  | 0 |  | 0 |  | 0 | 21 | 0 | 0 | 0 | 0 | 0 | SPCM | RTS 17/ II | RTS 17/ I | 0 | 0 |  |  |  |  | POL3_
689 | 371202013R | zásuvka datová 2xRJ45, bílá, montáž do instalačních krabic | kus | 6 |  | 0 |  | 0 |  | 0 | 21 | 0 | 0 | 0 | 0 | 0 | SPCM | RTS 17/ II | RTS 17/ I | 0 | 0 |  |  |  |  | POL3_
Díl: | M24 | Montáže vzduchotechnických zařízení |  |  |  | 0 |  | 0 |  | 0 |  | 0 |  | 1.01 |  | 0 |  |  |  |  | 109.17 |  |  |  |  | DIL
690 | 713411111R00 | Montáž tepelné izolace potrubí a ohybů pásy nebo rohožemi ovinutými kolem potrubí a staženými ocelovým drátem jednovrstvá | m2 | 50 |  | 0 |  | 0 |  | 0 | 21 | 0 | 0.00051 | 0.03 | 0 | 0 | 800-713 | RTS 17/ II | RTS 17/ I | 0.267 | 13.35 |  |  |  |  | POL1_
|  | bez povrchové úpravy | [23 empty] | SPI
691 | 713523111R00 | Protipožární obklad VZT hodnota požární odolnosti EI 30 a 45 | m2 | 12 |  | 0 |  | 0 |  | 0 | 21 | 0 | 0.01209 | 0.15 | 0 | 0 | 800-713 | RTS 17/ II | RTS 17/ I | 0.931 | 11.17 |  |  |  |  | POL1_
|  | potrubí deskami a přířezy z desek | [23 empty] | SPI
692 | 728111111R00 | Čtyřhranné plechové potrubí montáž čtyřhranného plechového potrubí, do průřezu 0,01 m2 | m | 0.3 |  | 0 |  | 0 |  | 0 | 21 | 0 | 0 | 0 | 0 | 0 | 800-728 | RTS 17/ II | RTS 17/ I | 0.35 | 0.11 |  |  |  |  | POL1_
693 | 728111112R00 | Čtyřhranné plechové potrubí montáž čtyřhranného plechového potrubí, do průřezu 0,03 m2 | m | 3 |  | 0 |  | 0 |  | 0 | 21 | 0 | 0 | 0 | 0 | 0 | 800-728 | RTS 17/ II | RTS 17/ I | 0.41 | 1.23 |  |  |  |  | POL1_
694 | 728112111R00 | Kruhové plechové potrubí montáž kruhového plechového potrubí, do průměru d 100 mm | m | 4 |  | 0 |  | 0 |  | 0 | 21 | 0 | 0 | 0 | 0 | 0 | 800-728 | RTS 17/ II | RTS 17/ I | 0.33 | 1.32 |  |  |  |  | POL1_
|  | 3+1 |  | 4 | [21 empty] | VV | 0
695 | 728112112R00 | Kruhové plechové potrubí montáž kruhového plechového potrubí, do průměru d 200 mm | m | 17 |  | 0 |  | 0 |  | 0 | 21 | 0 | 0 | 0 | 0 | 0 | 800-728 | RTS 17/ II | RTS 17/ I | 0.37 | 6.29 |  |  |  |  | POL1_
|  | 2+(11+4) |  | 17 | [21 empty] | VV | 0
696 | 728112113R00 | Kruhové plechové potrubí montáž kruhového plechového potrubí, do průměru d 300 mm | m | 75 |  | 0 |  | 0 |  | 0 | 21 | 0 | 0 | 0 | 0 | 0 | 800-728 | RTS 17/ II | RTS 17/ I | 0.55 | 41.25 |  |  |  |  | POL1_
697 | 728115111R00 | Kruhové ohebné potrubí montáž ohebného neizolovaného potrubí z Al laminátových hadic nebo z Al fólie, do průměru d 100 mm | m | 4 |  | 0 |  | 0 |  | 0 | 21 | 0 | 0 | 0 | 0 | 0 | 800-728 | RTS 17/ II | RTS 17/ I | 0.29 | 1.16 |  |  |  |  | POL1_
698 | 728115112R00 | Kruhové ohebné potrubí montáž ohebného neizolovaného potrubí z Al laminátových hadic nebo z Al fólie, do průměru d 200 mm | m | 7 |  | 0 |  | 0 |  | 0 | 21 | 0 | 0 | 0 | 0 | 0 | 800-728 | RTS 17/ II | RTS 17/ I | 0.35 | 2.45 |  |  |  |  | POL1_
699 | 728312111R00 | Tlumiče montáž tlumiče hluku do čtyřhranného potrubí, do průřezu 0,15 m2, | kus | 7 |  | 0 |  | 0 |  | 0 | 21 | 0 | 0 | 0 | 0 | 0 | 800-728 | RTS 17/ II | RTS 17/ I | 0.77 | 5.39 |  |  |  |  | POL1_
700 | 728314111R00 | Protidešťové žaluzie, podstavce montáž protidešťové žaluzie do čtyřhranného potrubí, do průřezu 0,15 m2, | kus | 1 |  | 0 |  | 0 |  | 0 | 21 | 0 | 0 | 0 | 0 | 0 | 800-728 | RTS 17/ II | RTS 17/ I | 0.67 | 0.67 |  |  |  |  | POL1_
701 | 728413521R00 | Dýzy, talířové ventily montáž talířového ventilu, do průměru d 100 mm, | kus | 2 |  | 0 |  | 0 |  | 0 | 21 | 0 | 0 | 0 | 0 | 0 | 800-728 | RTS 17/ II | RTS 17/ I | 0.29 | 0.58 |  |  |  |  | POL1_
702 | 728413522R00 | Dýzy, talířové ventily montáž talířového ventilu, do průměru d 200 mm, | kus | 7 |  | 0 |  | 0 |  | 0 | 21 | 0 | 0 | 0 | 0 | 0 | 800-728 | RTS 17/ II | RTS 17/ I | 0.37 | 2.59 |  |  |  |  | POL1_
703 | 728415112R00 | Mřížky, regulátory montáž čtyřhranné větrací nebo ventilační mřížky, do průřezu 0,10 m2, | kus | 23 |  | 0 |  | 0 |  | 0 | 21 | 0 | 0 | 0 | 0 | 0 | 800-728 | RTS 17/ II | RTS 17/ I | 0.75 | 17.25 |  |  |  |  | POL1_
|  | 15+8 |  | 23 | [21 empty] | VV | 0
704 | 728611611R00 | Ventilátory radiální nízkotlaké montáž radiálního nízkotlakého nástěnného ventilátoru, , do průměru d 100 mm | kus | 1 |  | 0 |  | 0 |  | 0 | 21 | 0 | 0 | 0 | 0 | 0 | 800-728 | RTS 17/ II | RTS 17/ I | 0.66 | 0.66 |  |  |  |  | POL1_
705 | 728616212R00 | Ventilátory diagonálního nízkotlakého montáž diagonálního nízkotlakého potrubního ventilátoru do kruhového potrubí, do průměru d 200 mm | kus | 1 |  | 0 |  | 0 |  | 0 | 21 | 0 | 0 | 0 | 0 | 0 | 800-728 | RTS 17/ II | RTS 17/ I | 3.7 | 3.7 |  |  |  |  | POL1_
706 | M240001 | Kompaktní VZT jednotka (filtrace, el.ohřev, rekuperace, systém M+R s kabel.ovl., 4x manžeta d=250), Qv=1200m3/hod, p=300Pa, Qtel.=6,1kW, dod.+mont. | soubor | 1 |  | 0 |  | 0 |  | 0 | 21 | 0 | 0 | 0 | 0 | 0 |  | Vlastní | Indiv | 0 | 0 |  |  |  |  | POL1_
707 | M240002 | Požární klapka d=250 - ruční ovl., teplot.konc.spínač, dod.+mont. | kus | 3 |  | 0 |  | 0 |  | 0 | 21 | 0 | 0 | 0 | 0 | 0 |  | Vlastní | Indiv | 0 | 0 |  |  |  |  | POL1_
708 | M240003 | Tryska d=250, otočná, bílá, dod.+mont. | kus | 8 |  | 0 |  | 0 |  | 0 | 21 | 0 | 0 | 0 | 0 | 0 |  | Vlastní | Indiv | 0 | 0 |  |  |  |  | POL1_
709 | M240004 | Kuchyňský zákryt v provedení nerez s osvětlením, filtry a indukčním vzduchem, 2400x1000x500, ovládání na zákrytu, dod.+mont. | kus | 1 |  | 0 |  | 0 |  | 0 | 21 | 0 | 0 | 0 | 0 | 0 |  | Vlastní | Indiv | 0 | 0 |  |  |  |  | POL1_
710 | M240005 | Zkoušky, měření a zaregulování VZT, revize, zaškolení obsluhy | soubor | 1 |  | 0 |  | 0 |  | 0 | 21 | 0 | 0 | 0 | 0 | 0 |  | Vlastní | Indiv | 0 | 0 |  |  |  |  | POL1_
711 | 28697335.ARa | Tlumič hluku 200/600 | kus | 1 |  | 0 |  | 0 |  | 0 | 21 | 0 | 0 | 0 | 0 | 0 |  | Vlastní | Indiv | 0 | 0 |  |  |  |  | POL3_
712 | 28697335.ARb | Tlumič hluku 200/900 | kus | 1 |  | 0 |  | 0 |  | 0 | 21 | 0 | 0 | 0 | 0 | 0 |  | Vlastní | Indiv | 0 | 0 |  |  |  |  | POL3_
713 | 28697335.ARc | Tlumič hluku 250/900 | kus | 5 |  | 0 |  | 0 |  | 0 | 21 | 0 | 0 | 0 | 0 | 0 |  | Vlastní | Indiv | 0 | 0 |  |  |  |  | POL3_
714 | 42911714Ra | Ventilátor do potrubí Js200 v izolovaném provedení vč.pružných manžet a klapky qv=600m3/hod, p=200Pa, P=140W (230V) | kus | 1 |  | 0 |  | 0 |  | 0 | 21 | 0 | 0.0119 | 0.01 | 0 | 0 |  | Vlastní | Indiv | 0 | 0 |  |  |  |  | POL3_
715 | 429148041Ra | Ventilátor na stěnu Qv=80m3/hod., p=80Pa, P=30W (230V), vč.zpět.klapky a doběhu | kus | 1 |  | 0 |  | 0 |  | 0 | 21 | 0 | 0.00065 | 0 | 0 | 0 |  | Vlastní | Indiv | 0 | 0 |  |  |  |  | POL3_
716 | 42953250.ARa | Žaluzie samotížná Js150 | kus | 1 |  | 0 |  | 0 |  | 0 | 21 | 0 | 0.0015 | 0 | 0 | 0 |  | Vlastní | Indiv | 0 | 0 |  |  |  |  | POL3_
717 | 42972700Ra | Talířový ventil velikost 100 | kus | 4 |  | 0 |  | 0 |  | 0 | 21 | 0 | 0.0004 | 0 | 0 | 0 |  | Vlastní | Indiv | 0 | 0 |  |  |  |  | POL3_
718 | 42972700Rb | Talířový ventil velikost 125 | kus | 2 |  | 0 |  | 0 |  | 0 | 21 | 0 | 0.0004 | 0 | 0 | 0 |  | Vlastní | Indiv | 0 | 0 |  |  |  |  | POL3_
719 | 42972700Rc | Talířový ventil velikost 200 | kus | 5 |  | 0 |  | 0 |  | 0 | 21 | 0 | 0.0004 | 0 | 0 | 0 |  | Vlastní | Indiv | 0 | 0 |  |  |  |  | POL3_
720 | 42972701R | mřížka sací; kruhová; rozměr průměr D =160 mm; mater. rám- ocelový plech, výplň mřížky- tahokov; barva bílá-RAL 9010; provedení 1 - na potrubí | kus | 6 |  | 0 |  | 0 |  | 0 | 21 | 0 | 0.00075 | 0 | 0 | 0 | SPCM | RTS 17/ I | RTS 17/ I | 0 | 0 |  |  |  |  | POL3_
721 | 42972701Ra | Mřížka kruhová sací provedení 1 velikost 160 s možností uzavření | kus | 2 |  | 0 |  | 0 |  | 0 | 21 | 0 | 0.00075 | 0 | 0 | 0 |  | Vlastní | Indiv | 0 | 0 |  |  |  |  | POL3_
722 | 42972825Ra | Mřížka čtyřhranná vel. 625x225.20 | kus | 5 |  | 0 |  | 0 |  | 0 | 21 | 0 | 0.00135 | 0.01 | 0 | 0 |  | Vlastní | Indiv | 0 | 0 |  |  |  |  | POL3_
723 | 42972825Rb | Mřížka čtyřhranná vel. 625x225.20 s nástavcem | kus | 8 |  | 0 |  | 0 |  | 0 | 21 | 0 | 0.00135 | 0.01 | 0 | 0 |  | Vlastní | Indiv | 0 | 0 |  |  |  |  | POL3_
724 | 42972825Rc | Mřížka čtyřhranná vel. 625x225.20 vč.požár.ucpávky | kus | 1 |  | 0 |  | 0 |  | 0 | 21 | 0 | 0.00135 | 0 | 0 | 0 |  | Vlastní | Indiv | 0 | 0 |  |  |  |  | POL3_
725 | 42972825Rd | Mřížka čtyřhranná vel. 400x400.20 vč.požár.ucpávky | kus | 1 |  | 0 |  | 0 |  | 0 | 21 | 0 | 0.00135 | 0 | 0 | 0 |  | Vlastní | Indiv | 0 | 0 |  |  |  |  | POL3_
726 | 42981181R | potrubí hladká roura; pozinkovaný plech; pr. 100,0 mm; l = 1 000 mm; použití pro rozvody vzduchu | m | 4 |  | 0 |  | 0 |  | 0 | 21 | 0 | 0.00127 | 0.01 | 0 | 0 | SPCM | RTS 17/ II | RTS 17/ I | 0 | 0 |  |  |  |  | POL3_
|  | 3+1 |  | 4 | [21 empty] | VV | 0
727 | 42981182R | potrubí hladká roura; pozinkovaný plech; pr. 125,0 mm; l = 1 000 mm; použití pro rozvody vzduchu | m | 2 |  | 0 |  | 0 |  | 0 | 21 | 0 | 0.00157 | 0 | 0 | 0 | SPCM | RTS 17/ II | RTS 17/ I | 0 | 0 |  |  |  |  | POL3_
728 | 42981186R | potrubí hladká roura; pozinkovaný plech; pr. 200,0 mm; l = 1 000 mm; použití pro rozvody vzduchu | m | 15 |  | 0 |  | 0 |  | 0 | 21 | 0 | 0.00256 | 0.04 | 0 | 0 | SPCM | RTS 17/ II | RTS 17/ I | 0 | 0 |  |  |  |  | POL3_
729 | 42981188R | potrubí hladká roura; pozinkovaný plech; pr. 250,0 mm; l = 1 000 mm; použití pro rozvody vzduchu | m | 75 |  | 0 |  | 0 |  | 0 | 21 | 0 | 0.00318 | 0.24 | 0 | 0 | SPCM | RTS 17/ II | RTS 17/ I | 0 | 0 |  |  |  |  | POL3_
730 | 42981789R | trouba do potrubí ohebná do vzduchotechniky; kruhová, ohebná; rozměr d = 100, délka 1000 mm; hliníková dvouvrstvá | kus | 4 |  | 0 |  | 0 |  | 0 | 21 | 0 | 0.00033 | 0 | 0 | 0 | SPCM | RTS 17/ II | RTS 17/ I | 0 | 0 |  |  |  |  | POL3_
731 | 42981798R | trouba do potrubí ohebná do vzduchotechniky; kruhová, ohebná; rozměr d = 120, délka 1000 mm; hliníková dvouvrstvá | kus | 2 |  | 0 |  | 0 |  | 0 | 21 | 0 | 0.00039 | 0 | 0 | 0 | SPCM | RTS 17/ II | RTS 17/ I | 0 | 0 |  |  |  |  | POL3_
732 | 42981825R | trouba do potrubí ohebná do vzduchotechniky; kruhová, ohebná; rozměr d = 200, délka 1000 mm; hliníková dvouvrstvá | kus | 5 |  | 0 |  | 0 |  | 0 | 21 | 0 | 0.00063 | 0 | 0 | 0 | SPCM | RTS 17/ II | RTS 17/ I | 0 | 0 |  |  |  |  | POL3_
733 | 42982104R | trouba do potrubí 4hranná, rovná; rozměr do obvodu d = 2630 mm; ocelová; pozinkovaná | kus | 3 |  | 0 |  | 0 |  | 0 | 21 | 0 | 0.029 | 0.09 | 0 | 0 | SPCM | RTS 17/ II | RTS 17/ I | 0 | 0 |  |  |  |  | POL3_
734 | 42982121R | tvarovka do potrubí 4hranná; rozměr do obvodu d = 1050 mm; ocelová; pozinkovaná | kus | 1 |  | 0 |  | 0 |  | 0 | 21 | 0 | 0.01 | 0.01 | 0 | 0 | SPCM | RTS 17/ II | RTS 17/ I | 0 | 0 |  |  |  |  | POL3_
735 | 42982124R | tvarovka do potrubí 4hranná; rozměr do obvodu d = 2630 mm; ocelová; pozinkovaná | kus | 3 |  | 0 |  | 0 |  | 0 | 21 | 0 | 0.029 | 0.09 | 0 | 0 | SPCM | RTS 17/ II | RTS 17/ I | 0 | 0 |  |  |  |  | POL3_
736 | 429823002Ra | Tvarovka d = 100 mm, Pz plech | kus | 5 |  | 0 |  | 0 |  | 0 | 21 | 0 | 0.0006 | 0 | 0 | 0 |  | Vlastní | RTS 17/ I | 0 | 0 |  |  |  |  | POL3_
737 | 429823005R | tvarovka do potrubí kruhová; rozbočka jednostranná T 90°; d = 125 mm, d1=125 mm; ocelová; pozinkovaná | kus | 4 |  | 0 |  | 0 |  | 0 | 21 | 0 | 0.0009 | 0 | 0 | 0 | SPCM | RTS 17/ II | RTS 17/ I | 0 | 0 |  |  |  |  | POL3_
738 | 429823019R | tvarovka do potrubí kruhová; rozbočka jednostranná T 90°; d = 200 mm, d1=200 mm; ocelová; pozinkovaná | kus | 20 |  | 0 |  | 0 |  | 0 | 21 | 0 | 0.0019 | 0.04 | 0 | 0 | SPCM | RTS 17/ II | RTS 17/ I | 0 | 0 |  |  |  |  | POL3_
739 | 429823026R | tvarovka do potrubí kruhová; rozbočka jednostranná T 90°; d = 250 mm, d1=250 mm; ocelová; pozinkovaná | kus | 35 |  | 0 |  | 0 |  | 0 | 21 | 0 | 0.0028 | 0.1 | 0 | 0 | SPCM | RTS 17/ II | RTS 17/ I | 0 | 0 |  |  |  |  | POL3_
740 | 63153842R | deska izolační pro tech. zařízení; minerální vlákno; tl. 60,0 mm; kašírování Al fólie vyztužená mřížkou; obj. hmotnost 60,00 kg/m3; hydrofobizováno | m2 | 50 |  | 0 |  | 0 |  | 0 | 21 | 0 | 0.0036 | 0.18 | 0 | 0 | SPCM | RTS 17/ II | RTS 17/ I | 0 | 0 |  |  |  |  | POL3_
Díl: | VN | Vedlejší náklady |  |  |  | 0 |  | 0 |  | 0 |  | 0 |  | 0 |  | 0 |  |  |  |  | 0 |  |  |  |  | DIL
741 | 004111020R | Vypracování projektové dokumentace | Soubor | 1 |  | 0 |  | 0 |  | 0 | 21 | 0 | 0 | 0 | 0 | 0 |  | RTS 17/ II | Indiv | 0 | 0 |  |  |  |  | POL99_2
742 | 005121 R | Zařízení staveniště | Soubor | 1 |  | 0 |  | 0 |  | 0 | 21 | 0 | 0 | 0 | 0 | 0 |  | RTS 17/ II | Indiv | 0 | 0 |  |  |  |  | POL99_2
743 | 005123 R | Územní vlivy | Soubor | 1 |  | 0 |  | 0 |  | 0 | 21 | 0 | 0 | 0 | 0 | 0 |  | RTS 17/ II | Indiv | 0 | 0 |  |  |  |  | POL99_1
744 | 005124010R | Koordinační činnost | Soubor | 1 |  | 0 |  | 0 |  | 0 | 21 | 0 | 0 | 0 | 0 | 0 |  | RTS 17/ II | Indiv | 0 | 0 |  |  |  |  | POL99_2
[24 empty] | 15 | 21
| Celkem |  |  |  |  | 0 | [17 empty] | 0 | 0 | SUM
END

## 011 17_55_011 Pol
Položkový soupis prací a dodávek | [25 empty] | #TypZaznamu#
S: | 17/55 | Objekt MŠ Vokovická "MŠ Mezi domy" s navazujícím územím | [23 empty] | STA
O: | 011 | Mateřská škola - drobná architektura, oplocení | [20 empty] | STA |  |  | OBJ
R: | 17/55/011 | MŠ Vokovická - škola - drobná architektura, oplocení | [23 empty] | ROZ
P.č. | Číslo položky | Název položky | MJ | množství | cena / MJ | Celkem | Dodávka | Dodávka celk. | Montáž | Montáž celk. | DPH | cena s DPH | hmotnost / MJ | hmotnost celk.(t) | dem. hmotnost / MJ | dem. hmotnost celk.(t) | Ceník | Cen. soustava / platnost | Cenová úroveň | Nhod / MJ | Nhod celk. | Dodavatel
Díl: | 1 | Zemní práce |  |  |  | 0 |  | 0 |  | 0 |  | 0 |  | 0 |  | 0 |  |  |  |  | 84.9 |  |  |  |  | DIL
1 | 133201101R00 | Hloubení šachet v hornině 3 do 100 m3 | m3 | 20.24 |  | 0 |  | 0 |  | 0 | 21 | 0 | 0 | 0 | 0 | 0 | 800-1 | RTS 17/ II | RTS 17/ I | 3.131 | 63.37 |  |  |  |  | POL1_
|  | zapažených i nezapažených se svislým přemístění výkopku a urovnáním dna do předepsaného profilu a spádu, s případným nutným přemístěním výkopku ve výkopišti, s přehozením výkopku na přilehlém terénu na vzdálenost do 5 m od hrany šachty nebo s naložením na dopravní prostředek, | [23 empty] | SPI |  | zapažených i nezapažených se svislým přemístění výkopku a urovnáním dna do předepsaného profilu a spádu, s případným nutným přemístěním výkopku ve výkopišti, s přehozením výkopku na přilehlém terénu na vzdálenost do 5 m od hrany šachty nebo s naložením na dopravní prostředek,
|  | zákl.patky sloupků plotu : 0,4*0,4*1*64+0,5*0,5*1*2 |  | 10.74 | [21 empty] | VV | 0
|  | zákl.patky herních prvků, laviček, odpad.košů : 0,4*0,4*1*(14+6+3+6)+0,6*0,3*1*2*(1+1+6)+0,4*0,4*1*3 |  | 8 | [21 empty] | VV | 0
|  | zákl.patky zahraz. sloupků, stojanu na kola : 0,4*0,4*1*3+0,3*1*1 |  | 0.78 | [21 empty] | VV | 0
|  | zákl.patky zábradlí terénního schodiště : 0,3*0,4*0,5*12 |  | 0.72 | [21 empty] | VV | 0
2 | 133201109R00 | Hloubení šachet v hornině 3 příplatek za lepivost horniny | m3 | 20.24 |  | 0 |  | 0 |  | 0 | 21 | 0 | 0 | 0 | 0 | 0 | 800-1 | RTS 17/ II | RTS 17/ I | 0.474 | 9.59 |  |  |  |  | POL1_
|  | zapažených i nezapažených se svislým přemístění výkopku a urovnáním dna do předepsaného profilu a spádu, s případným nutným přemístěním výkopku ve výkopišti, s přehozením výkopku na přilehlém terénu na vzdálenost do 5 m od hrany šachty nebo s naložením na dopravní prostředek, | [23 empty] | SPI |  | zapažených i nezapažených se svislým přemístění výkopku a urovnáním dna do předepsaného profilu a spádu, s případným nutným přemístěním výkopku ve výkopišti, s přehozením výkopku na přilehlém terénu na vzdálenost do 5 m od hrany šachty nebo s naložením na dopravní prostředek,
|  | zákl.patky sloupků plotu : 0,4*0,4*1*64+0,5*0,5*1*2 |  | 10.74 | [21 empty] | VV | 0
|  | zákl.patky herních prvků, laviček, odpad.košů : 0,4*0,4*1*(14+6+3+6)+0,6*0,3*1*2*(1+1+6)+0,4*0,4*1*3 |  | 8 | [21 empty] | VV | 0
|  | zákl.patky zahraz. sloupků, stojanu na kola : 0,4*0,4*1*3+0,3*1*1 |  | 0.78 | [21 empty] | VV | 0
|  | zákl.patky zábradlí terénního schodiště : 0,3*0,4*0,5*12 |  | 0.72 | [21 empty] | VV | 0
3 | 162201101R00 | Vodorovné přemístění výkopku z horniny 1 až 4, na vzdálenost do 20 m | m3 | 20.24 |  | 0 |  | 0 |  | 0 | 21 | 0 | 0 | 0 | 0 | 0 | 800-1 | RTS 17/ II | RTS 17/ I | 0.087 | 1.76 |  |  |  |  | POL1_
|  | po suchu, bez ohledu na druh dopravního prostředku, bez naložení výkopku, avšak se složením bez rozhrnutí, | [23 empty] | SPI
|  | zákl.patky sloupků plotu : 0,4*0,4*1*64+0,5*0,5*1*2 |  | 10.74 | [21 empty] | VV | 0
|  | zákl.patky herních prvků, laviček, odpad.košů : 0,4*0,4*1*(14+6+3+6)+0,6*0,3*1*2*(1+1+6)+0,4*0,4*1*3 |  | 8 | [21 empty] | VV | 0
|  | zákl.patky zahraz. sloupků, stojanu na kola : 0,4*0,4*1*3+0,3*1*1 |  | 0.78 | [21 empty] | VV | 0
|  | zákl.patky zábradlí terénního schodiště : 0,3*0,4*0,5*12 |  | 0.72 | [21 empty] | VV | 0
4 | 162701105R00 | Vodorovné přemístění výkopku z horniny 1 až 4, na vzdálenost přes 9 000 do 10 000 m | m3 | 14.81 |  | 0 |  | 0 |  | 0 | 21 | 0 | 0 | 0 | 0 | 0 | 800-1 | RTS 17/ II | RTS 17/ I | 0.011 | 0.16 |  |  |  |  | POL1_
|  | po suchu, bez ohledu na druh dopravního prostředku, bez naložení výkopku, avšak se složením bez rozhrnutí, | [23 empty] | SPI
|  | zákl.patky sloupků plotu : 0,4*0,4*1*64+0,5*0,5*1*2 |  | 10.74 | [21 empty] | VV | 0
|  | zákl.patky herních prvků, laviček, odpad.košů : 0,4*0,4*1*(14+6+3+6)+0,6*0,3*1*2*(1+1+6)+0,4*0,4*1*3 |  | 8 | [21 empty] | VV | 0
|  | zákl.patky zahraz. sloupků, stojanu na kola : 0,4*0,4*1*3+0,3*1*1 |  | 0.78 | [21 empty] | VV | 0
|  | zákl.patky zábradlí terénního schodiště : 0,3*0,4*0,5*12 |  | 0.72 | [21 empty] | VV | 0
|  | zásyp zemljanky : -((3,5*4,5-2,1*2,1*2)*1-1*1*1,5) |  | -5.43 | [21 empty] | VV | 0
5 | 167101101R00 | Nakládání, skládání, překládání neulehlého výkopku nakládání výkopku do 100 m3, z horniny 1 až 4 | m3 | 14.81 |  | 0 |  | 0 |  | 0 | 21 | 0 | 0 | 0 | 0 | 0 | 800-1 | RTS 17/ II | RTS 17/ I | 0.652 | 9.66 |  |  |  |  | POL1_
|  | zákl.patky sloupků plotu : 0,4*0,4*1*64+0,5*0,5*1*2 |  | 10.74 | [21 empty] | VV | 0
|  | zákl.patky herních prvků, laviček, odpad.košů : 0,4*0,4*1*(14+6+3+6)+0,6*0,3*1*2*(1+1+6)+0,4*0,4*1*3 |  | 8 | [21 empty] | VV | 0
|  | zákl.patky zahraz. sloupků, stojanu na kola : 0,4*0,4*1*3+0,3*1*1 |  | 0.78 | [21 empty] | VV | 0
|  | zákl.patky zábradlí terénního schodiště : 0,3*0,4*0,5*12 |  | 0.72 | [21 empty] | VV | 0
|  | zásyp zemljanky : -((3,5*4,5-2,1*2,1*2)*1-1*1*1,5) |  | -5.43 | [21 empty] | VV | 0
6 | 171101101R00 | Uložení sypaniny do násypů zhutněných s uzavřením povrchu násypu z hornin soudržných s předepsanou mírou zhutnění v procentech výsledků zkoušek Proctor-Standard na 95 % PS | m3 | 5.43 |  | 0 |  | 0 |  | 0 | 21 | 0 | 0 | 0 | 0 | 0 | 800-1 | RTS 17/ II | RTS 17/ I | 0.043 | 0.23 |  |  |  |  | POL1_
|  | s rozprostřením sypaniny ve vrstvách a s hrubým urovnáním, | [23 empty] | SPI
|  | zásyp zemljanky : (3,5*4,5-2,1*2,1*2)*1-1*1*1,5 |  | 5.43 | [21 empty] | VV | 0
7 | 171201201R00 | Uložení sypaniny na dočasnou skládku tak, že na 1 m2 plochy připadá přes 2 m3 výkopku nebo ornice | m3 | 14.81 |  | 0 |  | 0 |  | 0 | 21 | 0 | 0 | 0 | 0 | 0 | 800-1 | RTS 17/ II | RTS 17/ I | 0.009 | 0.13 |  |  |  |  | POL1_
|  | zákl.patky sloupků plotu : 0,4*0,4*1*64+0,5*0,5*1*2 |  | 10.74 | [21 empty] | VV | 0
|  | zákl.patky herních prvků, laviček, odpad.košů : 0,4*0,4*1*(14+6+3+6)+0,6*0,3*1*2*(1+1+6)+0,4*0,4*1*3 |  | 8 | [21 empty] | VV | 0
|  | zákl.patky zahraz. sloupků, stojanu na kola : 0,4*0,4*1*3+0,3*1*1 |  | 0.78 | [21 empty] | VV | 0
|  | zákl.patky zábradlí terénního schodiště : 0,3*0,4*0,5*12 |  | 0.72 | [21 empty] | VV | 0
|  | zásyp zemljanky : -((3,5*4,5-2,1*2,1*2)*1-1*1*1,5) |  | -5.43 | [21 empty] | VV | 0
8 | 199000002R00 | Poplatky za skládku horniny 1- 4 | m3 | 14.81 |  | 0 |  | 0 |  | 0 | 21 | 0 | 0 | 0 | 0 | 0 | 800-1 | RTS 17/ II | RTS 17/ I | 0 | 0 |  |  |  |  | POL1_
|  | zákl.patky sloupků plotu : 0,4*0,4*1*64+0,5*0,5*1*2 |  | 10.74 | [21 empty] | VV | 0
|  | zákl.patky herních prvků, laviček, odpad.košů : 0,4*0,4*1*(14+6+3+6)+0,6*0,3*1*2*(1+1+6)+0,4*0,4*1*3 |  | 8 | [21 empty] | VV | 0
|  | zákl.patky zahraz. sloupků, stojanu na kola : 0,4*0,4*1*3+0,3*1*1 |  | 0.78 | [21 empty] | VV | 0
|  | zákl.patky zábradlí terénního schodiště : 0,3*0,4*0,5*12 |  | 0.72 | [21 empty] | VV | 0
|  | zásyp zemljanky : -((3,5*4,5-2,1*2,1*2)*1-1*1*1,5) |  | -5.43 | [21 empty] | VV | 0
Díl: | 2 | Základy a zvláštní zakládání |  |  |  | 0 |  | 0 |  | 0 |  | 0 |  | 72.23 |  | 0 |  |  |  |  | 108.96 |  |  |  |  | DIL
9 | 275313621R00 | Beton základových patek prostý třídy C 20/25 | m3 | 19.6 |  | 0 |  | 0 |  | 0 | 21 | 0 | 2.525 | 49.49 | 0 | 0 | 801-1 | RTS 17/ II | RTS 17/ I | 0.477 | 9.35 |  |  |  |  | POL1_
|  | zákl.patky sloupků plotu : 0,4*0,4*1*62+0,5*0,5*1*2 |  | 10.42 | [21 empty] | VV | 0
|  | zákl.patky herních prvků, laviček, odpad.košů : 0,4*0,4*1*(14+6+3+6)+0,6*0,3*1*2*(1+1+6)+0,4*0,4*1 |  | 7.68 | [21 empty] | VV | 0
|  | zákl.patky zahraz. sloupků, stojanu na kola : 0,4*0,4*1*3+0,3*1*1 |  | 0.78 | [21 empty] | VV | 0
|  | zákl.patky zábradlí terénního schodiště : 0,3*0,4*0,5*12 |  | 0.72 | [21 empty] | VV | 0
10 | 275353112R00 | Bednění kotevních otvorů a prostupů v základových patkách o průřezu přes 0,01 do 0,02 m2, hloubky přes 0,5 do 1,00 m | kus | 75 |  | 0 |  | 0 |  | 0 | 21 | 0 | 0.00591 | 0.44 | 0 | 0 | 801-5 | RTS 17/ II | RTS 17/ I | 0.811 | 60.83 |  |  |  |  | POL1_
|  | včetně polohového zajištění a odbednění, popřípadě ztraceného bednění z pletiva a podobně. | [23 empty] | SPI
|  | patky sloupů plotu - běžných : 54 |  | 54 | [21 empty] | VV | 0
|  | patky sloupů plotu zesílených u vrat : 7 |  | 7 | [21 empty] | VV | 0
|  | patky sloupů se zvonk.tablem : 2 |  | 2 | [21 empty] | VV | 0
|  | patky sloupů zábradlí terén.schod. : 12 |  | 12 | [21 empty] | VV | 0
11 | 917732111R00 | Osazení silničního nebo chodníkového obrubníku ležatého, bez boční opěry, do lože z betonu prostého C 12/15 | m | 134.3 |  | 0 |  | 0 |  | 0 | 21 | 0 | 0.13 | 17.46 | 0 | 0 | 822-1 | RTS 17/ II | RTS 17/ I | 0.28878 | 38.78 |  |  |  |  | POL1_
|  | S dodáním hmot pro lože tl. 80-100 mm. | [23 empty] | SPI
|  | bet.dlaždice pod plotem : (25+27,7+35,7+40,1+3,5+2,3) |  | 134.3 | [21 empty] | VV | 0
12 | 5924511910R | dlažba betonová dvouvrstvá; čtverec; šedá; l = 200 mm; š = 200 mm; tl. 80,0 mm | m2 | 27.6658 |  | 0 |  | 0 |  | 0 | 21 | 0 | 0.175 | 4.84 | 0 | 0 | SPCM | RTS 17/ II | RTS 17/ I | 0 | 0 |  |  |  |  | POL3_
|  | bet.dlaždice pod plotem : (25+27,7+35,7+40,1+3,5+2,3)*0,2*1,03 |  | 27.6658 | [21 empty] | VV | 0
Díl: | 3 | Svislé a kompletní konstrukce |  |  |  | 0 |  | 0 |  | 0 |  | 0 |  | 0.35 |  | 0.11 |  |  |  |  | 2.19 |  |  |  |  | DIL
13 | 310901115R00 | Úprava líce režného zdiva přesně na lišty | m2 | 1.2 |  | 0 |  | 0 |  | 0 | 21 | 0 | 0.0004 | 0 | 0 | 0 | 801-1 | RTS 17/ II | RTS 17/ I | 0.349 | 0.42 |  |  |  |  | POL1_
|  | bez spárování jakékoliv vazby, popřípadě předlohy, | [23 empty] | SPI
|  | dozdívka sloupku : (0,6+0,45)*2*0,7-0,45*0,6 |  | 1.2 | [21 empty] | VV | 0
14 | 311271116R00 | Zdivo nosné z cihel vápenopískových P 30 na MC 10 | m3 | 0.135 |  | 0 |  | 0 |  | 0 | 21 | 0 | 1.9887 | 0.27 | 0 | 0 | 801-1 | RTS 17/ II | RTS 17/ I | 3.824 | 0.52 |  |  |  |  | POL1_
|  | s pomocným lešením o výšce podlahy do 1900 mm a pro zatížení 1,5 kPa, | [23 empty] | SPI
|  | dozdívka sloupku : 0,6*0,45*0,7-0,45*0,6*0,2 |  | 0.135 | [21 empty] | VV | 0
15 | 627452111R00 | Spárování maltou cementovou zapuštěné rovné zdí z cihel, cementovou maltou | m2 | 1.2 |  | 0 |  | 0 |  | 0 | 21 | 0 | 0.01722 | 0.02 | 0 | 0 | 801-1 | RTS 17/ II | RTS 17/ I | 0.628 | 0.75 |  |  |  |  | POL1_
|  | pro spárování (400 kg cementu/m3) | [23 empty] | SPI
|  | dozdívka sloupku : (0,6+0,45)*2*0,7-0,45*0,6 |  | 1.2 | [21 empty] | VV | 0
16 | 976047231R00 | Vybourání betonových nebo ŽB dvířek, obrub zdiva, desek krycích desek, ukončujících horní plochu zdiva tloušťky do 100 mm | m | 0.65 |  | 0 |  | 0 |  | 0 | 21 | 0 | 0 | 0 | 0.176 | 0.11 | 801-3 | RTS 17/ II | RTS 17/ I | 0.528 | 0.34 |  |  |  |  | POL1_
|  | komínových a topných dvířek, ventilací apod. plochy do 0,10 m2 | [23 empty] | SPI
17 | 345232123R0a | Stříška plotu ze zákrytových teracových desek, šířka 500 mm | m | 0.65 |  | 0 |  | 0 |  | 0 | 21 | 0 | 0.08957 | 0.06 | 0 | 0 |  | Vlastní | Indiv | 0.239 | 0.16 |  |  |  |  | POL1_
Díl: | 99 | Staveništní přesun hmot |  |  |  | 0 |  | 0 |  | 0 |  | 0 |  | 0 |  | 0 |  |  |  |  | 44.2 |  |  |  |  | DIL
18 | 998152121R00 | Přesun hmot pro oplocení a objekty zvláštní,monol. vodorovně do 50 m výšky do 3 m | t | 72.5816 |  | 0 |  | 0 |  | 0 | 21 | 0 | 0 | 0 | 0 | 0 | 801-5 | RTS 17/ II | RTS 17/ I | 0.609 | 44.2 |  |  |  |  | POL7_
|  | na novostavbách a změnách objektů pro oplocení (815 2 JKSo), objekty zvláštní pro chov živočichů (815 3 JKSO), objekty pozemní různé (815 9 JKSO) | [23 empty] | SPI |  | na novostavbách a změnách objektů pro oplocení (815 2 JKSo), objekty zvláštní pro chov živočichů (815 3 JKSO), objekty pozemní různé (815 9 JKSO)
|  | se svislou nosnou konstrukcí monolitickou betonovou tyčovou nebo plošnou ( KMCH 2 a 3 - JKSO šesté místo) | [23 empty] | SPI
Díl: | 762 | Konstrukce tesařské |  |  |  | 0 |  | 0 |  | 0 |  | 0 |  | 1.49 |  | 0 |  |  |  |  | 72.69 |  |  |  |  | DIL
19 | 7620001 | Herní prvek 7a - prolézací sestava (Kulíkovy věžičky), dod.+mont. vč.kotvení | kus | 1 |  | 0 |  | 0 |  | 0 | 21 | 0 | 0.3 | 0.3 | 0 | 0 |  | Vlastní | Indiv | 5.391 | 5.39 |  |  |  |  | POL1_
20 | 7620002 | Herní prvek 7b - kruhová prolézačka (šapitó), dod.+mont. vč.kotvení | kus | 1 |  | 0 |  | 0 |  | 0 | 21 | 0 | 0.15 | 0.15 | 0 | 0 |  | Vlastní | Indiv | 5.391 | 5.39 |  |  |  |  | POL1_
21 | 7620003 | Herní prvek 7c - průlez kopcem - zemljanka, dod.+mont. vč.kotvení | kus | 1 |  | 0 |  | 0 |  | 0 | 21 | 0 | 0.15 | 0.15 | 0 | 0 |  | Vlastní | Indiv | 5.391 | 5.39 |  |  |  |  | POL1_
22 | 7620004 | Herní prvek 7d - malovací tabule, dod.+mont. vč.kotvení | kus | 1 |  | 0 |  | 0 |  | 0 | 21 | 0 | 0.15 | 0.15 | 0 | 0 |  | Vlastní | Indiv | 5.391 | 5.39 |  |  |  |  | POL1_
23 | 7620005 | Herní prvek 7e - lavička kolem stromu, dod.+mont. vč.kotvení | kus | 1 |  | 0 |  | 0 |  | 0 | 21 | 0 | 0.1 | 0.1 | 0 | 0 |  | Vlastní | Indiv | 5.391 | 5.39 |  |  |  |  | POL1_
24 | 7620006 | Herní prvek 7f - dřevěná lavička hřiště, dod.+mont. vč.kotvení | kus | 1 |  | 0 |  | 0 |  | 0 | 21 | 0 | 0.08 | 0.08 | 0 | 0 |  | Vlastní | Indiv | 5.391 | 5.39 |  |  |  |  | POL1_
25 | 7620007 | Parková lavička 1, bez opěradla, dod.+mont. vč.kotvení | kus | 1 |  | 0 |  | 0 |  | 0 | 21 | 0 | 0.08 | 0.08 | 0 | 0 |  | Vlastní | Indiv | 5.391 | 5.39 |  |  |  |  | POL1_
26 | 7620008 | Parková lavička 2, s opěradlem, dod.+mont. vč.kotvení | kus | 6 |  | 0 |  | 0 |  | 0 | 21 | 0 | 0.08 | 0.48 | 0 | 0 |  | Vlastní | Indiv | 5.391 | 32.35 |  |  |  |  | POL1_
27 | 998762102R00 | Přesun hmot pro konstrukce tesařské v objektech výšky do 12 m | t | 1.49 |  | 0 |  | 0 |  | 0 | 21 | 0 | 0 | 0 | 0 | 0 | 800-762 | RTS 17/ II | RTS 17/ I | 1.751 | 2.61 |  |  |  |  | POL7_
|  | 50 m vodorovně | [23 empty] | SPI
Díl: | 766 | Konstrukce truhlářské |  |  |  | 0 |  | 0 |  | 0 |  | 0 |  | 1.57 |  | 0 |  |  |  |  | 121.65 |  |  |  |  | DIL
28 | 766412113R00 | Montáž obložení stěn, sloupů a pilířů o ploše přes 1 m2, palubkami pro pero a drážku, z měkkého dřeva, šířky přes 80 do 100 mm | m2 | 213.588 |  | 0 |  | 0 |  | 0 | 21 | 0 | 0.00019 | 0.04 | 0 | 0 | 800-766 | RTS 17/ II | RTS 17/ I | 0.553 | 118.11 |  |  |  |  | POL1_
|  | pevná pole plotu : (40,13+18,98+8,73+35,75+24,95-0,9-1,8-0,7+0,5)*1,7 |  | 213.588 | [21 empty] | VV | 0
29 | 611981855R | prkno terasové dřevěné; borovice; tl = 26 mm; š = 140,0 mm; l = 4 200 mm; povrch jemně drážkovaný | m2 | 117.4734 |  | 0 |  | 0 |  | 0 | 21 | 0 | 0.013 | 1.53 | 0 | 0 | SPCM | RTS 17/ II | RTS 17/ I | 0 | 0 |  |  |  |  | POL3_
|  | pevná pole plotu : (40,13+18,98+8,73+35,75+24,95-0,9-1,8-0,7+0,5)*1,7*0,5*1,1 |  | 117.4734 | [21 empty] | VV | 0
30 | 998766101R00 | Přesun hmot pro konstrukce truhlářské v objektech výšky do 6 m | t | 1.5677 |  | 0 |  | 0 |  | 0 | 21 | 0 | 0 | 0 | 0 | 0 | 800-766 | RTS 17/ II | RTS 17/ I | 2.255 | 3.54 |  |  |  |  | POL7_
|  | 50 m vodorovně | [23 empty] | SPI
Díl: | 767 | Konstrukce zámečnické |  |  |  | 0 |  | 0 |  | 0 |  | 0 |  | 4.18 |  | 0 |  |  |  |  | 154.16 |  |  |  |  | DIL
31 | 338171121R00 | Osazování sloupků a vzpěr plotových ocelových výšky do 2,60 m, se zalitím jakoukoliv cementovou maltou do vynechaných otvorů | kus | 75 |  | 0 |  | 0 |  | 0 | 21 | 0 | 0.00702 | 0.53 | 0 | 0 | 801-5 | RTS 17/ II | RTS 17/ I | 0.52 | 39 |  |  |  |  | POL1_
|  | trubkových nebo profilovaných | [23 empty] | SPI
|  | sloupky plotu - běžné : 54 |  | 54 | [21 empty] | VV | 0
|  | sloupky plotu zesílené u vrat : 7 |  | 7 | [21 empty] | VV | 0
|  | sloupky plotu se zvonk.tablem : 2 |  | 2 | [21 empty] | VV | 0
|  | sloupky zábradlí terén.schod. : 12 |  | 12 | [21 empty] | VV | 0
32 | 767165120R00 | Montáž zábradlí rovného montáž madel z trubek nebo tenkostěnných profilů svařováním | m | 271.56 |  | 0 |  | 0 |  | 0 | 21 | 0 | 0.00019 | 0.05 | 0 | 0 | 800-767 | RTS 17/ II | RTS 17/ I | 0.234 | 63.55 |  |  |  |  | POL1_
|  | příčle plotu 50x50x3 : (40,13+18,98+8,73+35,75+24,95-0,9-1,8-0,7+0,5)*2 |  | 251.28 | [21 empty] | VV | 0
|  | madlo zábradlí ter.schod. 60x10 : 10,14*2 |  | 20.28 | [21 empty] | VV | 0
33 | 7670001 | Odpadkový koš se stříškou - ocel.tělo s dřev.výplní, dod.+mont. vč.kotvení | kus | 3 |  | 0 |  | 0 |  | 0 | 21 | 0 | 0.08 | 0.24 | 0 | 0 |  | Vlastní | Indiv | 5.391 | 16.17 |  |  |  |  | POL1_
34 | 7670002 | Stojan na kola, dod.+mont. vč.kotvení | kus | 1 |  | 0 |  | 0 |  | 0 | 21 | 0 | 0.08 | 0.08 | 0 | 0 |  | Vlastní | Indiv | 5.391 | 5.39 |  |  |  |  | POL1_
35 | 7670003 | Zahrazovací sloupek, dod.+mont. vč.kotvení | kus | 3 |  | 0 |  | 0 |  | 0 | 21 | 0 | 0.08 | 0.24 | 0 | 0 |  | Vlastní | Indiv | 5.391 | 16.17 |  |  |  |  | POL1_
36 | 7670004 | Branka v oplocení 2kř. 1800x1700 - ocel.rám, výplň - děrovaný plech - pol. P3.1, dod.+mont. vč.kování a povrch.úprav | soubor | 1 |  | 0 |  | 0 |  | 0 | 21 | 0 | 0.1 | 0.1 | 0 | 0 |  | Vlastní | Indiv | 0 | 0 |  |  |  |  | POL1_
37 | 7670005 | Branka v oplocení 1kř. 900x1700 - ocel.rám, výplň - děrovaný plech - pol. P3.2, P3.3, dod.+mont. vč.kování a povrch.úprav | soubor | 2 |  | 0 |  | 0 |  | 0 | 21 | 0 | 0.1 | 0.2 | 0 | 0 |  | Vlastní | Indiv | 0 | 0 |  |  |  |  | POL1_
38 | 7670006 | Branka v oplocení 2kř. s pevným bočním polem 1800+500x1400 - ocel.rám, výplň - děrovaný plech, P5, dod.+mont. vč.kování a povrch.úprav | soubor | 1 |  | 0 |  | 0 |  | 0 | 21 | 0 | 0.1 | 0.1 | 0 | 0 |  | Vlastní | Indiv | 0 | 0 |  |  |  |  | POL1_
39 | 7670007 | Branka v oplocení 1kř. 3620x1400 - ocel.rám, výplň - tabule na kreslení, P6, dod.+mont. vč.kování, pojezdu a povrch.úprav | soubor | 1 |  | 0 |  | 0 |  | 0 | 21 | 0 | 0.2 | 0.2 | 0 | 0 |  | Vlastní | Indiv | 0 | 0 |  |  |  |  | POL1_
40 | 13320930R | tyč ocelová tvarovaná plochá válcovaná za tepla 11373 (S235JR); a = 60,0 mm; b = 5,0 mm | t | 0.294 |  | 0 |  | 0 |  | 0 | 21 | 0 | 1 | 0.29 | 0 | 0 | SPCM | RTS 17/ II | RTS 17/ I | 0 | 0 |  |  |  |  | POL3_
|  | krycí pásovina plotu 50x50x3 : (40,13+18,98+8,73+35,75+24,95-0,9-1,8-0,7+0,5)*2,34/1000 |  | 0.294 | [21 empty] | VV | 0
41 | 13321072R | tyč ocelová tvarovaná plochá válcovaná za tepla 11375 (S235JR); a = 60,0 mm; b = 10,0 mm | t | 0.18742 |  | 0 |  | 0 |  | 0 | 21 | 0 | 1 | 0.19 | 0 | 0 | SPCM | RTS 17/ II | RTS 17/ I | 0 | 0 |  |  |  |  | POL3_
|  | sloupky zábradlí terén.schod.60x10 : 12*1,4*4,68/1000*1,08 |  | 0.08491 | [21 empty] | VV | 0
|  | madlo zábradlí ter.schod. 60x10 : 10,14*2*4,68/1000*1,08 |  | 0.1025 | [21 empty] | VV | 0
42 | 14587263R | profil ocelový tenkostěnný uzavřený svařovaný jak. S235; čtvercový; tl = 3,00 mm; a = 50,0 mm; b = 50,0 mm | t | 1.7767 |  | 0 |  | 0 |  | 0 | 21 | 0 | 1 | 1.78 | 0 | 0 | SPCM | RTS 17/ II | RTS 17/ I | 0 | 0 |  |  |  |  | POL3_
|  | sloupky plotu - běžné - jekl 50x50x3 : 54*2,35*4,35/1000*1,08 |  | 0.59618 | [21 empty] | VV | 0
|  | příčle plotu 50x50x3 : (40,13+18,98+8,73+35,75+24,95-0,9-1,8-0,7+0,5)*2*4,35/1000*1,08 |  | 1.1805 | [21 empty] | VV | 0
43 | 14587779R | profil ocelový tenkostěnný uzavřený svařovaný jak. S235; obdélníkový; tl = 3,00 mm; a = 80,0 mm; b = 60,0 mm | t | 0.10962 |  | 0 |  | 0 |  | 0 | 21 | 0 | 1 | 0.11 | 0 | 0 | SPCM | RTS 17/ II | RTS 17/ I | 0 | 0 |  |  |  |  | POL3_
|  | sloupky plotu zesílené u vrat : 7*2,35*6,17/1000*1,08 |  | 0.10962 | [21 empty] | VV | 0
44 | 14587796Ra | Profil obdélník. uzavř.svařovaný S235 180x100x3 mm | t | 0.06573 |  | 0 |  | 0 |  | 0 | 21 | 0 | 1 | 0.07 | 0 | 0 |  | Vlastní | RTS 17/ I | 0 | 0 |  |  |  |  | POL3_
|  | sloupky plotu se zvonk.tablem : 2*2,35*12,95/1000*1,08 |  | 0.06573 | [21 empty] | VV | 0
45 | 998767101R00 | Přesun hmot pro kovové stavební doplňk. konstrukce v objektech výšky do 6 m | t | 4.1716 |  | 0 |  | 0 |  | 0 | 21 | 0 | 0 | 0 | 0 | 0 | 800-767 | RTS 17/ II | RTS 17/ I | 3.327 | 13.88 |  |  |  |  | POL7_
|  | 50 m vodorovně | [23 empty] | SPI
Díl: | 783 | Nátěry |  |  |  | 0 |  | 0 |  | 0 |  | 0 |  | 0.14 |  | 0 |  |  |  |  | 33.96 |  |  |  |  | DIL
46 | 783226100R00 | Nátěry kov.stavebních doplňk.konstrukcí syntetické základní, | m2 | 76.6664 |  | 0 |  | 0 |  | 0 | 21 | 0 | 8e-05 | 0.01 | 0 | 0 | 800-783 | RTS 17/ II | RTS 17/ I | 0.156 | 11.96 |  |  |  |  | POL1_
|  | příčle plotu 50x50x3 : (40,13+18,98+8,73+35,75+24,95-0,9-1,8-0,7+0,5)*2*0,2 |  | 50.256 | [21 empty] | VV | 0
|  | madlo zábradlí ter.schod. 60x10 : 10,14*2*0,14 |  | 2.8392 | [21 empty] | VV | 0
|  | krycí pásovina plotu 60x5 : (40,13+18,98+8,73+35,75+24,95-0,9-1,8-0,7+0,5)*0,13 |  | 16.3332 | [21 empty] | VV | 0
|  | sloupky plotu zesílené u vrat : 7*2,35*0,28 |  | 4.606 | [21 empty] | VV | 0
|  | sloupky plotu se zvonk.tablem : 2*2,35*0,56 |  | 2.632 | [21 empty] | VV | 0
47 | 250040107T0a | Žárový střik Zn 160um zař nečlenité | m2 | 76.6664 |  | 0 |  | 0 |  | 0 | 21 | 0 | 0.0013 | 0.1 | 0 | 0 |  | Vlastní | Indiv | 0 | 0 |  |  |  |  | POL1_
|  | příčle plotu 50x50x3 : (40,13+18,98+8,73+35,75+24,95-0,9-1,8-0,7+0,5)*2*0,2 |  | 50.256 | [21 empty] | VV | 0
|  | madlo zábradlí ter.schod. 60x10 : 10,14*2*0,14 |  | 2.8392 | [21 empty] | VV | 0
|  | krycí pásovina plotu 60x5 : (40,13+18,98+8,73+35,75+24,95-0,9-1,8-0,7+0,5)*0,13 |  | 16.3332 | [21 empty] | VV | 0
|  | sloupky plotu zesílené u vrat : 7*2,35*0,28 |  | 4.606 | [21 empty] | VV | 0
|  | sloupky plotu se zvonk.tablem : 2*2,35*0,56 |  | 2.632 | [21 empty] | VV | 0
48 | 783222110RTa | Nástřik kovových konstrukcí prášk.barvou | m2 | 76.6664 |  | 0 |  | 0 |  | 0 | 21 | 0 | 0.00042 | 0.03 | 0 | 0 |  | Vlastní | RTS 17/ I | 0.287 | 22 |  |  |  |  | POL1_
|  | příčle plotu 50x50x3 : (40,13+18,98+8,73+35,75+24,95-0,9-1,8-0,7+0,5)*2*0,2 |  | 50.256 | [21 empty] | VV | 0
|  | madlo zábradlí ter.schod. 60x10 : 10,14*2*0,14 |  | 2.8392 | [21 empty] | VV | 0
|  | krycí pásovina plotu 60x5 : (40,13+18,98+8,73+35,75+24,95-0,9-1,8-0,7+0,5)*0,13 |  | 16.3332 | [21 empty] | VV | 0
|  | sloupky plotu zesílené u vrat : 7*2,35*0,28 |  | 4.606 | [21 empty] | VV | 0
|  | sloupky plotu se zvonk.tablem : 2*2,35*0,56 |  | 2.632 | [21 empty] | VV | 0
Díl: | VN | Vedlejší náklady |  |  |  | 0 |  | 0 |  | 0 |  | 0 |  | 0 |  | 0 |  |  |  |  | 0 |  |  |  |  | DIL
49 | 005121 R | Zařízení staveniště | Soubor | 1 |  | 0 |  | 0 |  | 0 | 21 | 0 | 0 | 0 | 0 | 0 |  | RTS 17/ II | Indiv | 0 | 0 |  |  |  |  | POL99_2
50 | 005123 R | Územní vlivy | Soubor | 1 |  | 0 |  | 0 |  | 0 | 21 | 0 | 0 | 0 | 0 | 0 |  | RTS 17/ II | Indiv | 0 | 0 |  |  |  |  | POL99_1
[24 empty] | 15 | 21
| Celkem |  |  |  |  | 0 | [17 empty] | 0 | 0 | SUM
END

## 012 17_55_012 Pol
Položkový soupis prací a dodávek | [25 empty] | #TypZaznamu#
S: | 17/55 | Objekt MŠ Vokovická "MŠ Mezi domy" s navazujícím územím | [23 empty] | STA
O: | 012 | Mateřská škola - komunikace a zpev.plochy | [20 empty] | STA |  |  | OBJ
R: | 17/55/012 | MŠ Vokovická - škola - komunikace a zpev.plochy | [23 empty] | ROZ
P.č. | Číslo položky | Název položky | MJ | množství | cena / MJ | Celkem | Dodávka | Dodávka celk. | Montáž | Montáž celk. | DPH | cena s DPH | hmotnost / MJ | hmotnost celk.(t) | dem. hmotnost / MJ | dem. hmotnost celk.(t) | Ceník | Cen. soustava / platnost | Cenová úroveň | Nhod / MJ | Nhod celk. | Dodavatel
Díl: | 1 | Zemní práce |  |  |  | 0 |  | 0 |  | 0 |  | 0 |  | 16.15 |  | 0 |  |  |  |  | 163.04 |  |  |  |  | DIL
1 | 122201101R00 | Odkopávky a prokopávky nezapažené v hornině 3 do 100 m3 | m3 | 213.6876 |  | 0 |  | 0 |  | 0 | 21 | 0 | 0 | 0 | 0 | 0 | 800-1 | RTS 17/ II | RTS 17/ I | 0.368 | 78.64 |  |  |  |  | POL1_
|  | s přehozením výkopku na vzdálenost do 3 m nebo s naložením na dopravní prostředek, | [23 empty] | SPI
|  | chodník pojezduschopný - A : (2,5*2,6+2,6*2,6*3,14/2+11,5*2,5+2,5*3+7,6*3,3+12,2*2,8+22,5*3+8*2,5/2+1,5*2,5+5,5*1,75)*0,47 |  | 95.6347 | [21 empty] | VV | 0
|  | chodník přístupový - B : (1*3,5+1,7*3+1,7*2,3+(12+17)*1,5+2*2,2+8*2,5+13*2,2+56*1)*0,09 |  | 14.8509 | [21 empty] | VV | 0
|  | plochy pro lavičku - C : 5*2*0,09 |  | 0.9 | [21 empty] | VV | 0
|  | vozovka - D : (5*2,25+2*2,5/2+5,3*2+16,5*3)*0,56 |  | 41.356 | [21 empty] | VV | 0
|  | park.stání - F : (5*(2,75+8,75))*0,52 |  | 29.9 | [21 empty] | VV | 0
|  | chodník u MŠ - G : (19*2+(1,2*2+2,2)*0,6+23,5*3+3*0,2)*0,1 |  | 11.186 | [21 empty] | VV | 0
|  | polyuretan.plocha : (21,8*3)*0,115 |  | 7.521 | [21 empty] | VV | 0
|  | dopadové plochy : (3*3*3,14+8*4,5+6*3)*0,15 |  | 12.339 | [21 empty] | VV | 0
2 | 122201109R00 | Odkopávky a prokopávky nezapažené v hornině 3 příplatek k cenám za lepivost horniny | m3 | 213.6876 |  | 0 |  | 0 |  | 0 | 21 | 0 | 0 | 0 | 0 | 0 | 800-1 | RTS 17/ II | RTS 17/ I | 0.058 | 12.39 |  |  |  |  | POL1_
|  | s přehozením výkopku na vzdálenost do 3 m nebo s naložením na dopravní prostředek, | [23 empty] | SPI
|  | chodník pojezduschopný - A : (2,5*2,6+2,6*2,6*3,14/2+11,5*2,5+2,5*3+7,6*3,3+12,2*2,8+22,5*3+8*2,5/2+1,5*2,5+5,5*1,75)*0,47 |  | 95.6347 | [21 empty] | VV | 0
|  | chodník přístupový - B : (1*3,5+1,7*3+1,7*2,3+(12+17)*1,5+2*2,2+8*2,5+13*2,2+56*1)*0,09 |  | 14.8509 | [21 empty] | VV | 0
|  | plochy pro lavičku - C : 5*2*0,09 |  | 0.9 | [21 empty] | VV | 0
|  | vozovka - D : (5*2,25+2*2,5/2+5,3*2+16,5*3)*0,56 |  | 41.356 | [21 empty] | VV | 0
|  | park.stání - F : (5*(2,75+8,75))*0,52 |  | 29.9 | [21 empty] | VV | 0
|  | chodník u MŠ - G : (19*2+(1,2*2+2,2)*0,6+23,5*3+3*0,2)*0,1 |  | 11.186 | [21 empty] | VV | 0
|  | polyuretan.plocha : (21,8*3)*0,115 |  | 7.521 | [21 empty] | VV | 0
|  | dopadové plochy : (3*3*3,14+8*4,5+6*3)*0,15 |  | 12.339 | [21 empty] | VV | 0
3 | 132201211R00 | Hloubení rýh šířky přes 60 do 200 cm do 100 m3, v hornině 3, hloubení strojně | m3 | 28.5 |  | 0 |  | 0 |  | 0 | 21 | 0 | 0 | 0 | 0 | 0 | 800-1 | RTS 17/ II | RTS 17/ I | 0.2 | 5.7 |  |  |  |  | POL1_
|  | zapažených i nezapažených, s urovnáním dna do předepsaného profilu a spádu, s případně nutným přehozením výkopku na vzdálenost do 3 m ve výkopišti, s přehozením výkopku na přilehlém terénu na vzdálenost do 5 m od podélné osy rýhy nebo s naložením výkopku na dopravní prostředek. | [23 empty] | SPI |  | zapažených i nezapažených, s urovnáním dna do předepsaného profilu a spádu, s případně nutným přehozením výkopku na vzdálenost do 3 m ve výkopišti, s přehozením výkopku na přilehlém terénu na vzdálenost do 5 m od podélné osy rýhy nebo s naložením výkopku na dopravní prostředek.
|  | rýha pro dešť.kanal.kolem parkoviště : 19*1*1,5 |  | 28.5 | [21 empty] | VV | 0
4 | 132201219R00 | Hloubení rýh šířky přes 60 do 200 cm příplatek za lepivost, v hornině 3, | m3 | 28.5 |  | 0 |  | 0 |  | 0 | 21 | 0 | 0 | 0 | 0 | 0 | 800-1 | RTS 17/ II | RTS 17/ I | 0.084 | 2.39 |  |  |  |  | POL1_
|  | zapažených i nezapažených, s urovnáním dna do předepsaného profilu a spádu, s případně nutným přehozením výkopku na vzdálenost do 3 m ve výkopišti, s přehozením výkopku na přilehlém terénu na vzdálenost do 5 m od podélné osy rýhy nebo s naložením výkopku na dopravní prostředek. | [23 empty] | SPI |  | zapažených i nezapažených, s urovnáním dna do předepsaného profilu a spádu, s případně nutným přehozením výkopku na vzdálenost do 3 m ve výkopišti, s přehozením výkopku na přilehlém terénu na vzdálenost do 5 m od podélné osy rýhy nebo s naložením výkopku na dopravní prostředek.
|  | rýha pro dešť.kanal.kolem parkoviště : 19*1*1,5 |  | 28.5 | [21 empty] | VV | 0
5 | 133201101R00 | Hloubení šachet v hornině 3 do 100 m3 | m3 | 0.256 |  | 0 |  | 0 |  | 0 | 21 | 0 | 0 | 0 | 0 | 0 | 800-1 | RTS 17/ II | RTS 17/ I | 3.131 | 0.8 |  |  |  |  | POL1_
|  | zapažených i nezapažených se svislým přemístění výkopku a urovnáním dna do předepsaného profilu a spádu, s případným nutným přemístěním výkopku ve výkopišti, s přehozením výkopku na přilehlém terénu na vzdálenost do 5 m od hrany šachty nebo s naložením na dopravní prostředek, | [23 empty] | SPI |  | zapažených i nezapažených se svislým přemístění výkopku a urovnáním dna do předepsaného profilu a spádu, s případným nutným přemístěním výkopku ve výkopišti, s přehozením výkopku na přilehlém terénu na vzdálenost do 5 m od hrany šachty nebo s naložením na dopravní prostředek,
|  | zákl.patky pro svis.značky : 0,4*0,4*0,8*2 |  | 0.256 | [21 empty] | VV | 0
6 | 133201109R00 | Hloubení šachet v hornině 3 příplatek za lepivost horniny | m3 | 0.256 |  | 0 |  | 0 |  | 0 | 21 | 0 | 0 | 0 | 0 | 0 | 800-1 | RTS 17/ II | RTS 17/ I | 0.474 | 0.12 |  |  |  |  | POL1_
|  | zapažených i nezapažených se svislým přemístění výkopku a urovnáním dna do předepsaného profilu a spádu, s případným nutným přemístěním výkopku ve výkopišti, s přehozením výkopku na přilehlém terénu na vzdálenost do 5 m od hrany šachty nebo s naložením na dopravní prostředek, | [23 empty] | SPI |  | zapažených i nezapažených se svislým přemístění výkopku a urovnáním dna do předepsaného profilu a spádu, s případným nutným přemístěním výkopku ve výkopišti, s přehozením výkopku na přilehlém terénu na vzdálenost do 5 m od hrany šachty nebo s naložením na dopravní prostředek,
|  | zákl.patky pro svis.značky : 0,4*0,4*0,8*2 |  | 0.256 | [21 empty] | VV | 0
7 | 161101101R00 | Svislé přemístění výkopku z horniny 1 až 4, při hloubce výkopu přes 1 do 2,5 m | m3 | 28.5 |  | 0 |  | 0 |  | 0 | 21 | 0 | 0 | 0 | 0 | 0 | 800-1 | RTS 17/ II | RTS 17/ I | 0.345 | 9.83 |  |  |  |  | POL1_
|  | bez naložení do dopravní nádoby, ale s vyprázdněním dopravní nádoby na hromadu nebo na dopravní prostředek, | [23 empty] | SPI
|  | rýha pro dešť.kanal.kolem parkoviště : 19*1*1,5 |  | 28.5 | [21 empty] | VV | 0
8 | 162201102R00 | Vodorovné přemístění výkopku z horniny 1 až 4, na vzdálenost přes 20 do 50 m | m3 | 242.4436 |  | 0 |  | 0 |  | 0 | 21 | 0 | 0 | 0 | 0 | 0 | 800-1 | RTS 17/ II | RTS 17/ I | 0.074 | 17.94 |  |  |  |  | POL1_1
|  | po suchu, bez ohledu na druh dopravního prostředku, bez naložení výkopku, avšak se složením bez rozhrnutí, | [23 empty] | SPI
|  | chodník pojezduschopný - A : (2,5*2,6+2,6*2,6*3,14/2+11,5*2,5+2,5*3+7,6*3,3+12,2*2,8+22,5*3+8*2,5/2+1,5*2,5+5,5*1,75)*0,47 |  | 95.6347 | [21 empty] | VV | 0
|  | chodník přístupový - B : (1*3,5+1,7*3+1,7*2,3+(12+17)*1,5+2*2,2+8*2,5+13*2,2+56*1)*0,09 |  | 14.8509 | [21 empty] | VV | 0
|  | plochy pro lavičku - C : 5*2*0,09 |  | 0.9 | [21 empty] | VV | 0
|  | vozovka - D : (5*2,25+2*2,5/2+5,3*2+16,5*3)*0,56 |  | 41.356 | [21 empty] | VV | 0
|  | park.stání - F : (5*(2,75+8,75))*0,52 |  | 29.9 | [21 empty] | VV | 0
|  | chodník u MŠ - G : (19*2+(1,2*2+2,2)*0,6+23,5*3+3*0,2)*0,1 |  | 11.186 | [21 empty] | VV | 0
|  | polyuretan.plocha : (21,8*3)*0,115 |  | 7.521 | [21 empty] | VV | 0
|  | dopadové plochy : (3*3*3,14+8*4,5+6*3)*0,15 |  | 12.339 | [21 empty] | VV | 0
|  | zákl.patky pro svis.značky : 0,4*0,4*0,8*2 |  | 0.256 | [21 empty] | VV | 0
|  | rýha pro dešť.kanal.kolem parkoviště : 19*1*1,5 |  | 28.5 | [21 empty] | VV | 0
9 | 162701105R00 | Vodorovné přemístění výkopku z horniny 1 až 4, na vzdálenost přes 9 000 do 10 000 m | m3 | 223.4436 |  | 0 |  | 0 |  | 0 | 21 | 0 | 0 | 0 | 0 | 0 | 800-1 | RTS 17/ II | RTS 17/ I | 0.011 | 2.46 |  |  |  |  | POL1_1
|  | po suchu, bez ohledu na druh dopravního prostředku, bez naložení výkopku, avšak se složením bez rozhrnutí, | [23 empty] | SPI
|  | chodník pojezduschopný - A : (2,5*2,6+2,6*2,6*3,14/2+11,5*2,5+2,5*3+7,6*3,3+12,2*2,8+22,5*3+8*2,5/2+1,5*2,5+5,5*1,75)*0,47 |  | 95.6347 | [21 empty] | VV | 0
|  | chodník přístupový - B : (1*3,5+1,7*3+1,7*2,3+(12+17)*1,5+2*2,2+8*2,5+13*2,2+56*1)*0,09 |  | 14.8509 | [21 empty] | VV | 0
|  | plochy pro lavičku - C : 5*2*0,09 |  | 0.9 | [21 empty] | VV | 0
|  | vozovka - D : (5*2,25+2*2,5/2+5,3*2+16,5*3)*0,56 |  | 41.356 | [21 empty] | VV | 0
|  | park.stání - F : (5*(2,75+8,75))*0,52 |  | 29.9 | [21 empty] | VV | 0
|  | chodník u MŠ - G : (19*2+(1,2*2+2,2)*0,6+23,5*3+3*0,2)*0,1 |  | 11.186 | [21 empty] | VV | 0
|  | polyuretan.plocha : (21,8*3)*0,115 |  | 7.521 | [21 empty] | VV | 0
|  | dopadové plochy : (3*3*3,14+8*4,5+6*3)*0,15 |  | 12.339 | [21 empty] | VV | 0
|  | zákl.patky pro svis.značky : 0,4*0,4*0,8*2 |  | 0.256 | [21 empty] | VV | 0
|  | rýha pro dešť.kanal.kolem parkoviště-obsyp : 19*1*0,5 |  | 9.5 | [21 empty] | VV | 0
10 | 167101102R00 | Nakládání, skládání, překládání neulehlého výkopku nakládání výkopku přes 100 m3, z horniny 1 až 4 | m3 | 223.4436 |  | 0 |  | 0 |  | 0 | 21 | 0 | 0 | 0 | 0 | 0 | 800-1 | RTS 17/ II | RTS 17/ I | 0.053 | 11.84 |  |  |  |  | POL1_1
|  | chodník pojezduschopný - A : (2,5*2,6+2,6*2,6*3,14/2+11,5*2,5+2,5*3+7,6*3,3+12,2*2,8+22,5*3+8*2,5/2+1,5*2,5+5,5*1,75)*0,47 |  | 95.6347 | [21 empty] | VV | 0
|  | chodník přístupový - B : (1*3,5+1,7*3+1,7*2,3+(12+17)*1,5+2*2,2+8*2,5+13*2,2+56*1)*0,09 |  | 14.8509 | [21 empty] | VV | 0
|  | plochy pro lavičku - C : 5*2*0,09 |  | 0.9 | [21 empty] | VV | 0
|  | vozovka - D : (5*2,25+2*2,5/2+5,3*2+16,5*3)*0,56 |  | 41.356 | [21 empty] | VV | 0
|  | park.stání - F : (5*(2,75+8,75))*0,52 |  | 29.9 | [21 empty] | VV | 0
|  | chodník u MŠ - G : (19*2+(1,2*2+2,2)*0,6+23,5*3+3*0,2)*0,1 |  | 11.186 | [21 empty] | VV | 0
|  | polyuretan.plocha : (21,8*3)*0,115 |  | 7.521 | [21 empty] | VV | 0
|  | dopadové plochy : (3*3*3,14+8*4,5+6*3)*0,15 |  | 12.339 | [21 empty] | VV | 0
|  | zákl.patky pro svis.značky : 0,4*0,4*0,8*2 |  | 0.256 | [21 empty] | VV | 0
|  | rýha pro dešť.kanal.kolem parkoviště-obsyp : 19*1*0,5 |  | 9.5 | [21 empty] | VV | 0
11 | 171201201R00 | Uložení sypaniny na dočasnou skládku tak, že na 1 m2 plochy připadá přes 2 m3 výkopku nebo ornice | m3 | 223.4436 |  | 0 |  | 0 |  | 0 | 21 | 0 | 0 | 0 | 0 | 0 | 800-1 | RTS 17/ II | RTS 17/ I | 0.009 | 2.01 |  |  |  |  | POL1_1
|  | chodník pojezduschopný - A : (2,5*2,6+2,6*2,6*3,14/2+11,5*2,5+2,5*3+7,6*3,3+12,2*2,8+22,5*3+8*2,5/2+1,5*2,5+5,5*1,75)*0,47 |  | 95.6347 | [21 empty] | VV | 0
|  | chodník přístupový - B : (1*3,5+1,7*3+1,7*2,3+(12+17)*1,5+2*2,2+8*2,5+13*2,2+56*1)*0,09 |  | 14.8509 | [21 empty] | VV | 0
|  | plochy pro lavičku - C : 5*2*0,09 |  | 0.9 | [21 empty] | VV | 0
|  | vozovka - D : (5*2,25+2*2,5/2+5,3*2+16,5*3)*0,56 |  | 41.356 | [21 empty] | VV | 0
|  | park.stání - F : (5*(2,75+8,75))*0,52 |  | 29.9 | [21 empty] | VV | 0
|  | chodník u MŠ - G : (19*2+(1,2*2+2,2)*0,6+23,5*3+3*0,2)*0,1 |  | 11.186 | [21 empty] | VV | 0
|  | polyuretan.plocha : (21,8*3)*0,115 |  | 7.521 | [21 empty] | VV | 0
|  | dopadové plochy : (3*3*3,14+8*4,5+6*3)*0,15 |  | 12.339 | [21 empty] | VV | 0
|  | zákl.patky pro svis.značky : 0,4*0,4*0,8*2 |  | 0.256 | [21 empty] | VV | 0
|  | rýha pro dešť.kanal.kolem parkoviště-obsyp : 19*1*0,5 |  | 9.5 | [21 empty] | VV | 0
12 | 174101101R00 | Zásyp sypaninou se zhutněním jam, šachet, rýh nebo kolem objektů v těchto vykopávkách | m3 | 19 |  | 0 |  | 0 |  | 0 | 21 | 0 | 0 | 0 | 0 | 0 | 800-1 | RTS 17/ II | RTS 17/ I | 0.202 | 3.84 |  |  |  |  | POL1_
|  | z jakékoliv horniny s uložením výkopku po vrstvách, | [23 empty] | SPI
|  | rýha pro dešť.kanal.kolem parkoviště-zásyp : 19*1*1 |  | 19 | [21 empty] | VV | 0
13 | 175101101RT2 | Obsyp potrubí bez prohození sypaniny | m3 | 9.5 |  | 0 |  | 0 |  | 0 | 21 | 0 | 1.7 | 16.15 | 0 | 0 | 800-1 | RTS 17/ II | RTS 17/ I | 1.587 | 15.08 |  |  |  |  | POL1_
|  | sypaninou z vhodných hornin tř. 1 - 4 nebo materiálem připraveným podél výkopu ve vzdálenosti do 3 m od jeho kraje, pro jakoukoliv hloubku výkopu a jakoukoliv míru zhutnění, | [23 empty] | SPI |  | sypaninou z vhodných hornin tř. 1 - 4 nebo materiálem připraveným podél výkopu ve vzdálenosti do 3 m od jeho kraje, pro jakoukoliv hloubku výkopu a jakoukoliv míru zhutnění,
|  | rýha pro dešť.kanal.kolem parkoviště-obsyp : 19*1*0,5 |  | 9.5 | [21 empty] | VV | 0
14 | 199000002R00 | Poplatky za skládku horniny 1- 4 | m3 | 223.4436 |  | 0 |  | 0 |  | 0 | 21 | 0 | 0 | 0 | 0 | 0 | 800-1 | RTS 17/ II | RTS 17/ I | 0 | 0 |  |  |  |  | POL1_1
|  | chodník pojezduschopný - A : (2,5*2,6+2,6*2,6*3,14/2+11,5*2,5+2,5*3+7,6*3,3+12,2*2,8+22,5*3+8*2,5/2+1,5*2,5+5,5*1,75)*0,47 |  | 95.6347 | [21 empty] | VV | 0
|  | chodník přístupový - B : (1*3,5+1,7*3+1,7*2,3+(12+17)*1,5+2*2,2+8*2,5+13*2,2+56*1)*0,09 |  | 14.8509 | [21 empty] | VV | 0
|  | plochy pro lavičku - C : 5*2*0,09 |  | 0.9 | [21 empty] | VV | 0
|  | vozovka - D : (5*2,25+2*2,5/2+5,3*2+16,5*3)*0,56 |  | 41.356 | [21 empty] | VV | 0
|  | park.stání - F : (5*(2,75+8,75))*0,52 |  | 29.9 | [21 empty] | VV | 0
|  | chodník u MŠ - G : (19*2+(1,2*2+2,2)*0,6+23,5*3+3*0,2)*0,1 |  | 11.186 | [21 empty] | VV | 0
|  | polyuretan.plocha : (21,8*3)*0,115 |  | 7.521 | [21 empty] | VV | 0
|  | dopadové plochy : (3*3*3,14+8*4,5+6*3)*0,15 |  | 12.339 | [21 empty] | VV | 0
|  | zákl.patky pro svis.značky : 0,4*0,4*0,8*2 |  | 0.256 | [21 empty] | VV | 0
|  | rýha pro dešť.kanal.kolem parkoviště-obsyp : 19*1*0,5 |  | 9.5 | [21 empty] | VV | 0
Díl: | 5 | Komunikace |  |  |  | 0 |  | 0 |  | 0 |  | 0 |  | 721.24 |  | 0 |  |  |  |  | 457.76 |  |  |  |  | DIL
15 | 174201101R00 | Zásyp sypaninou bez zhutnění jam, šachet, rýh nebo kolem objektů v těchto vykopávkách | m3 | 24.678 |  | 0 |  | 0 |  | 0 | 21 | 0 | 0 | 0 | 0 | 0 | 800-1 | RTS 17/ II | RTS 17/ I | 0.132 | 3.26 |  |  |  |  | POL1_
|  | z jakékoliv horniny s uložením výkopku po vrstvách, | [23 empty] | SPI
|  | dopadové plochy : (3*3*3,14+8*4,5+6*3)*0,3 |  | 24.678 | [21 empty] | VV | 0
16 | 564113306R00 | Podklad nebo podsyp z asfaltového recyklátu frakce 32-80 mm, tloušťka po zhutnění 6 cm | m2 | 111.86 |  | 0 |  | 0 |  | 0 | 21 | 0 | 0.126 | 14.09 | 0 | 0 | 822-1 | RTS 17/ II | RTS 17/ I | 0.024 | 2.68 |  |  |  |  | POL1_
|  | s rozprostřením, vlhčením a zhutněním | [23 empty] | SPI
|  | chodník u MŠ - G : (19*2+(1,2*2+2,2)*0,6+23,5*3+3*0,2) |  | 111.86 | [21 empty] | VV | 0
17 | 564782111R00 | Podklad nebo kryt z kameniva hrubého s výplň. kam. tloušťka po zhutnění 300 mm | m2 | 131.35 |  | 0 |  | 0 |  | 0 | 21 | 0 | 0.71644 | 94.1 | 0 | 0 | 822-1 | RTS 17/ II | RTS 17/ I | 0.073 | 9.59 |  |  |  |  | POL1_
|  | kamenivo hrubé drcené vel. 32 - 63 mm s výplňovým kamenivem (vibrovaný štěrk), s rozprostřením, vlhčením a zhutněním | [23 empty] | SPI
|  | vozovka - D : (5*2,25+2*2,5/2+5,3*2+16,5*3) |  | 73.85 | [21 empty] | VV | 0
|  | park.stání - F : (5*(2,75+8,75)) |  | 57.5 | [21 empty] | VV | 0
18 | 564801111R00 | Podklad ze štěrkodrti s rozprostřením a zhutněním tloušťka po zhutnění 30 mm | m2 | 65.4 |  | 0 |  | 0 |  | 0 | 21 | 0 | 0.06615 | 4.33 | 0 | 0 | 822-1 | RTS 17/ II | RTS 17/ I | 0.025 | 1.64 |  |  |  |  | POL1_
|  | polyuretan.plocha : (21,8*3) |  | 65.4 | [21 empty] | VV | 0
19 | 564801112R00 | Podklad ze štěrkodrti s rozprostřením a zhutněním tloušťka po zhutnění 40 mm | m2 | 77.928 |  | 0 |  | 0 |  | 0 | 21 | 0 | 0.0882 | 6.87 | 0 | 0 | 822-1 | RTS 17/ II | RTS 17/ I | 0.025 | 1.95 |  |  |  |  | POL1_
|  | oprav.vozovka - E : (5*4,3+16,3*3,56-1,6*1) |  | 77.928 | [21 empty] | VV | 0
20 | 564851111R00 | Podklad ze štěrkodrti s rozprostřením a zhutněním tloušťka po zhutnění 150 mm | m2 | 434.57 |  | 0 |  | 0 |  | 0 | 21 | 0 | 0.33075 | 143.73 | 0 | 0 | 822-1 | RTS 17/ II | RTS 17/ I | 0.026 | 11.3 |  |  |  |  | POL1_
|  | chodník přístupový - B : (1*3,5+1,7*3+1,7*2,3+(12+17)*1,5+2*2,2+8*2,5+13*2,2+56*1) |  | 165.01 | [21 empty] | VV | 0
|  | plochy pro lavičku - C : 5*2 |  | 10 | [21 empty] | VV | 0
|  | vozovka - D : (5*2,25+2*2,5/2+5,3*2+16,5*3)*2 |  | 147.7 | [21 empty] | VV | 0
|  | chodník u MŠ - G : (19*2+(1,2*2+2,2)*0,6+23,5*3+3*0,2) |  | 111.86 | [21 empty] | VV | 0
21 | 564861111R00 | Podklad ze štěrkodrti s rozprostřením a zhutněním tloušťka po zhutnění 200 mm | m2 | 268.8782 |  | 0 |  | 0 |  | 0 | 21 | 0 | 0.441 | 118.58 | 0 | 0 | 822-1 | RTS 17/ II | RTS 17/ I | 0.029 | 7.8 |  |  |  |  | POL1_
|  | chodník pojezduschopný - A : (2,5*2,6+2,6*2,6*3,14/2+11,5*2,5+2,5*3+7,6*3,3+12,2*2,8+22,5*3+8*2,5/2+1,5*2,5+5,5*1,75) |  | 203.4782 | [21 empty] | VV | 0
|  | polyuretan.plocha : (21,8*3) |  | 65.4 | [21 empty] | VV | 0
22 | 564871111R00 | Podklad ze štěrkodrti s rozprostřením a zhutněním tloušťka po zhutnění 250 mm | m2 | 57.5 |  | 0 |  | 0 |  | 0 | 21 | 0 | 0.55125 | 31.7 | 0 | 0 | 822-1 | RTS 17/ II | RTS 17/ I | 0.027 | 1.55 |  |  |  |  | POL1_
|  | park.stání - F : (5*(2,75+8,75)) |  | 57.5 | [21 empty] | VV | 0
23 | 565151211RT3 | Podklad z kameniva obaleného asfaltem v pruhu šířky přes 3 m, třídy 1, tloušťka po zhutnění 70 mm | m2 | 151.778 |  | 0 |  | 0 |  | 0 | 21 | 0 | 0.18463 | 28.02 | 0 | 0 | 822-1 | RTS 17/ II | RTS 17/ I | 0.029 | 4.4 |  |  |  |  | POL1_
|  | s rozprostřením a zhutněním | [23 empty] | SPI
|  | vozovka - D : (5*2,25+2*2,5/2+5,3*2+16,5*3) |  | 73.85 | [21 empty] | VV | 0
|  | oprav.vozovka - E : (5*4,3+16,3*3,56-1,6*1) |  | 77.928 | [21 empty] | VV | 0
24 | 568111111R00 | Vyztužení podkladní vrstvy z geotextilie, sklon povrchu do 1:5, role šířky 3 m | m2 | 769.3582 |  | 0 |  | 0 |  | 0 | 21 | 0 | 0 | 0 | 0 | 0 | 822-1 | RTS 17/ II | RTS 17/ I | 0.091 | 70.01 |  |  |  |  | POL1_
|  | chodník pojezduschopný - A : (2,5*2,6+2,6*2,6*3,14/2+11,5*2,5+2,5*3+7,6*3,3+12,2*2,8+22,5*3+8*2,5/2+1,5*2,5+5,5*1,75) |  | 203.4782 | [21 empty] | VV | 0
|  | chodník přístupový - B : (1*3,5+1,7*3+1,7*2,3+(12+17)*1,5+2*2,2+8*2,5+13*2,2+56*1) |  | 165.01 | [21 empty] | VV | 0
|  | plochy pro lavičku - C : 5*2 |  | 10 | [21 empty] | VV | 0
|  | vozovka - D : (5*2,25+2*2,5/2+5,3*2+16,5*3) |  | 73.85 | [21 empty] | VV | 0
|  | park.stání - F : (5*(2,75+8,75)) |  | 57.5 | [21 empty] | VV | 0
|  | chodník u MŠ - G : (19*2+(1,2*2+2,2)*0,6+23,5*3+3*0,2) |  | 111.86 | [21 empty] | VV | 0
|  | polyuretan.plocha : (21,8*3) |  | 65.4 | [21 empty] | VV | 0
|  | dopadové plochy : (3*3*3,14+8*4,5+6*3) |  | 82.26 | [21 empty] | VV | 0
25 | 577131211RT3 | Beton asfaltový s rozprostřením a zhutněním v pruhu šířky do 3 m, ACO 8 nebo ACO 11 nebo ACO 16, tloušťky 40 mm, plochy do 200 m2 | m2 | 111.86 |  | 0 |  | 0 |  | 0 | 21 | 0 | 0.10141 | 11.34 | 0 | 0 | 822-1 | RTS 17/ II | RTS 17/ I | 0.064 | 7.16 |  |  |  |  | POL1_
|  | chodník u MŠ - G : (19*2+(1,2*2+2,2)*0,6+23,5*3+3*0,2) |  | 111.86 | [21 empty] | VV | 0
26 | 577132111RT3 | Beton asfaltový s rozprostřením a zhutněním v pruhu šířky přes 3 m, ACO 11+, tloušťky 40 mm, plochy do 200 m2 | m2 | 151.778 |  | 0 |  | 0 |  | 0 | 21 | 0 | 0.10373 | 15.74 | 0 | 0 | 822-1 | RTS 17/ II | RTS 17/ I | 0.015 | 2.28 |  |  |  |  | POL1_
|  | vozovka - D : (5*2,25+2*2,5/2+5,3*2+16,5*3) |  | 73.85 | [21 empty] | VV | 0
|  | oprav.vozovka - E : (5*4,3+16,3*3,56-1,6*1) |  | 77.928 | [21 empty] | VV | 0
27 | 589651111R00 | Kryt proch pro tělovýchovu polyuretanový dvouvrstvý povrch z granulátu a vrchního nástřiku | m2 | 65.4 |  | 0 |  | 0 |  | 0 | 21 | 0 | 0.01 | 0.65 | 0 | 0 | 823-1 | RTS 17/ II | RTS 17/ I | 0.036 | 2.35 |  |  |  |  | POL1_
|  | polyuretan.plocha : (21,8*3) |  | 65.4 | [21 empty] | VV | 0
28 | 591211111R00 | Kladení dlažby z kostek drobných z kamene, do lože z kameniva těženého tloušťky 50 mm | m2 | 10 |  | 0 |  | 0 |  | 0 | 21 | 0 | 0.11 | 1.1 | 0 | 0 | 822-1 | RTS 17/ II | RTS 17/ I | 0.759 | 7.59 |  |  |  |  | POL1_
|  | s provedením lože do 50 mm, s vyplněním spár, s dvojím beraněním a se smetením přebytečného materiálu na krajnici | [23 empty] | SPI
|  | plochy pro lavičku - C : 5*2 |  | 10 | [21 empty] | VV | 0
29 | 596215020R00 | Kladení zámkové dlažby do drtě tloušťka dlažby 60 mm, tloušťka lože 30 mm | m2 | 165.01 |  | 0 |  | 0 |  | 0 | 21 | 0 | 0.05545 | 9.15 | 0 | 0 | 822-1 | RTS 17/ II | RTS 17/ I | 0.442 | 72.93 |  |  |  |  | POL1_
|  | s provedením lože z kameniva drceného, s vyplněním spár, s dvojitým hutněním a se smetením přebytečného materiálu na krajnici. S dodáním hmot pro lože a výplň spár. | [23 empty] | SPI |  | s provedením lože z kameniva drceného, s vyplněním spár, s dvojitým hutněním a se smetením přebytečného materiálu na krajnici. S dodáním hmot pro lože a výplň spár.
|  | chodník přístupový - B : (1*3,5+1,7*3+1,7*2,3+(12+17)*1,5+2*2,2+8*2,5+13*2,2+56*1) |  | 165.01 | [21 empty] | VV | 0
30 | 596215040R00 | Kladení zámkové dlažby do drtě tloušťka dlažby 80 mm, tloušťka lože 40 mm | m2 | 260.9782 |  | 0 |  | 0 |  | 0 | 21 | 0 | 0.0739 | 19.29 | 0 | 0 | 822-1 | RTS 17/ II | RTS 17/ I | 0.478 | 124.75 |  |  |  |  | POL1_
|  | s provedením lože z kameniva drceného, s vyplněním spár, s dvojitým hutněním a se smetením přebytečného materiálu na krajnici. S dodáním hmot pro lože a výplň spár. | [23 empty] | SPI |  | s provedením lože z kameniva drceného, s vyplněním spár, s dvojitým hutněním a se smetením přebytečného materiálu na krajnici. S dodáním hmot pro lože a výplň spár.
|  | chodník pojezduschopný - A : (2,5*2,6+2,6*2,6*3,14/2+11,5*2,5+2,5*3+7,6*3,3+12,2*2,8+22,5*3+8*2,5/2+1,5*2,5+5,5*1,75) |  | 203.4782 | [21 empty] | VV | 0
|  | park.stání - F : (5*(2,75+8,75)) |  | 57.5 | [21 empty] | VV | 0
31 | 596215048R00 | Kladení zámkové dlažby do drtě příplatek za více barev dlažby tloušťky 80 mm | m2 | 260.9782 |  | 0 |  | 0 |  | 0 | 21 | 0 | 0 | 0 | 0 | 0 | 822-1 | RTS 17/ II | RTS 17/ I | 0.06 | 15.66 |  |  |  |  | POL1_
|  | s provedením lože z kameniva drceného, s vyplněním spár, s dvojitým hutněním a se smetením přebytečného materiálu na krajnici. S dodáním hmot pro lože a výplň spár. | [23 empty] | SPI |  | s provedením lože z kameniva drceného, s vyplněním spár, s dvojitým hutněním a se smetením přebytečného materiálu na krajnici. S dodáním hmot pro lože a výplň spár.
|  | chodník pojezduschopný - A : (2,5*2,6+2,6*2,6*3,14/2+11,5*2,5+2,5*3+7,6*3,3+12,2*2,8+22,5*3+8*2,5/2+1,5*2,5+5,5*1,75) |  | 203.4782 | [21 empty] | VV | 0
|  | park.stání - F : (5*(2,75+8,75)) |  | 57.5 | [21 empty] | VV | 0
32 | 914001111R00 | Osazení a montáž svislých dopravních značek sloupek, do betonového základu, | kus | 2 |  | 0 |  | 0 |  | 0 | 21 | 0 | 0.25 | 0.5 | 0 | 0 | 822-1 | RTS 17/ II | RTS 17/ I | 0.818 | 1.64 |  |  |  |  | POL1_
33 | 914001125R00 | Osazení a montáž svislých dopravních značek značka, na sloupek,sloup, konzolu nebo objekt, | kus | 2 |  | 0 |  | 0 |  | 0 | 21 | 0 | 0 | 0 | 0 | 0 | 822-1 | RTS 17/ II | RTS 17/ I | 0.2 | 0.4 |  |  |  |  | POL1_
34 | 916261111RT1 | Osazení silniční obruby z dlažebních kostek včetně dodávky dlažebních kostek z kostek drobných 120 mm, s boční opěrou z betonu prostého, do lože z betonu prostého C 12/15 | m | 34 |  | 0 |  | 0 |  | 0 | 21 | 0 | 0.12471 | 4.24 | 0 | 0 | 822-1 | RTS 17/ II | RTS 17/ I | 0.119 | 4.05 |  |  |  |  | POL1_
|  | v jedné řadě, se zřízením lože tl. 5 až 10 cm, s vyplněním a zatřením spár cementovou maltou | [23 empty] | SPI
|  | obruby pllooch pro lavičky : 8,5*2*2 |  | 34 | [21 empty] | VV | 0
35 | 916561111RT2 | Osazení záhonového obrubníku betonového včetně dodávky obrubníků rozměrů 500/50/200 mm, do lože z betonu prostého C 12/15, s boční opěrou z betonu prostého | m | 445.54 |  | 0 |  | 0 |  | 0 | 21 | 0 | 0.12472 | 55.57 | 0 | 0 | 822-1 | RTS 17/ II | RTS 17/ I | 0.14 | 62.38 |  |  |  |  | POL1_
|  | se zřízením lože z betonu prostého C 12/15 tl. 80-100 mm | [23 empty] | SPI
|  | obrubníky pojezd.chodníků : 14+30,5+46,3+32 |  | 122.8 | [21 empty] | VV | 0
|  | obrubníky přístup.chodníků : 2,8+32,5+38+35,5+27,5+20,5+41 |  | 197.8 | [21 empty] | VV | 0
|  | obrubníky chodníku u MŠ : 0,6*6+2+18+23,5+3+3 |  | 53.1 | [21 empty] | VV | 0
|  | obrubníky polyuret.plochy : 23 |  | 23 | [21 empty] | VV | 0
|  | obrubníky dopad.ploch : 6*3,14+30 |  | 48.84 | [21 empty] | VV | 0
36 | 917762111R00 | Osazení silničního nebo chodníkového obrubníku ležatého, s boční opěrou z betonu prostého, do lože z betonu prostého C 12/15 | m | 99.12 |  | 0 |  | 0 |  | 0 | 21 | 0 | 0.185 | 18.34 | 0 | 0 | 822-1 | RTS 17/ II | RTS 17/ I | 0.33704 | 33.41 |  |  |  |  | POL1_
|  | S dodáním hmot pro lože tl. 80-100 mm. | [23 empty] | SPI
|  | obrubníky kolem vozovek : 4,5+3*3,14+6+21,5+19,5+2+4,7+5*4+2,75+8,75 |  | 99.12 | [21 empty] | VV | 0
37 | 917862111R00 | Osazení silničního nebo chodníkového obrubníku stojatého, s boční opěrou z betonu prostého, do lože z betonu prostého C 12/15 | m | 33 |  | 0 |  | 0 |  | 0 | 21 | 0 | 0.188 | 6.2 | 0 | 0 | 822-1 | RTS 17/ II | RTS 17/ I | 0.272 | 8.98 |  |  |  |  | POL1_
|  | S dodáním hmot pro lože tl. 80-100 mm. | [23 empty] | SPI
|  | schod.stupně ter.schodiště : 1,5*22 |  | 33 | [21 empty] | VV | 0
38 | 40444984.AR | značka dopravní silniční svislá; upravující přednost P4; tvar trojúhelník; 700 mm; štít z pozink.plechu s dvoj.ohybem,retroref.folie I.tř.; záruka 7 let | kus | 1 |  | 0 |  | 0 |  | 0 | 21 | 0 | 0.0051 | 0.01 | 0 | 0 | SPCM | RTS 17/ II | RTS 17/ I | 0 | 0 |  |  |  |  | POL3_
39 | 40445050.AR | značka dopravní silniční svislá; informativní provozní IP11-IP13; tvar obdélník svislý; 500x700 mm; štít z pozink.plechu s dvoj.ohybem,retroref.folie I.tř.; záruka 7 let | kus | 1 |  | 0 |  | 0 |  | 0 | 21 | 0 | 0.0051 | 0.01 | 0 | 0 | SPCM | RTS 17/ II | RTS 17/ I | 0 | 0 |  |  |  |  | POL3_
40 | 404459504R | příslušenství k dopr.značení sloupek Fe 60 pozinkovaný, délka 3500 mm | kus | 2 |  | 0 |  | 0 |  | 0 | 21 | 0 | 0 | 0 | 0 | 0 | SPCM | RTS 17/ II | RTS 17/ I | 0 | 0 |  |  |  |  | POL3_
41 | 58337310R | štěrkopísek frakce 0,0 až 4,0 mm; třída B | t | 50.8367 |  | 0 |  | 0 |  | 0 | 21 | 0 | 1 | 50.84 | 0 | 0 | SPCM | RTS 17/ II | RTS 17/ I | 0 | 0 |  |  |  |  | POL3_
|  | dopadové plochy : (3*3*3,14+8*4,5+6*3)*0,3*2*1,03 |  | 50.8367 | [21 empty] | VV | 0
42 | 58380057R | mozaika dlažební štípaná; materiálová skupina I/2 (žula); 5/7 cm | m2 | 10.5 |  | 0 |  | 0 |  | 0 | 21 | 0 | 0.143 | 1.5 | 0 | 0 | SPCM | RTS 17/ II | RTS 17/ I | 0 | 0 |  |  |  |  | POL3_
|  | plochy pro lavičku - C : 5*2*1,05 |  | 10.5 | [21 empty] | VV | 0
43 | 58380313R | obrubník kamenný přímý; materiálová skupina I/2 (žula); š = 300 mm; h = 200 mm; l = 800 až 2 000 mm | m | 91.494 |  | 0 |  | 0 |  | 0 | 21 | 0 | 0.15 | 13.72 | 0 | 0 | SPCM | RTS 17/ II | RTS 17/ I | 0 | 0 |  |  |  |  | POL3_
|  | obrubníky kolem vozovek : (4,5+6+21,5+19,5+2+4,7+5*4+2,75+8,75)*1,02 |  | 91.494 | [21 empty] | VV | 0
44 | 58380313Ra | Obrubník kamenný obloukový 30x20 cm | m | 9.7026 |  | 0 |  | 0 |  | 0 | 21 | 0 | 0.15 | 1.46 | 0 | 0 |  | Vlastní | Indiv | 0 | 0 |  |  |  |  | POL3_
|  | 3*3,14*1,03 |  | 9.7026 | [21 empty] | VV | 0
45 | 59217420R | obrubník chodníkový materiál beton; l = 1000,0 mm; š = 100,0 mm; h = 200,0 mm; barva šedá | kus | 33.99 |  | 0 |  | 0 |  | 0 | 21 | 0 | 0.046 | 1.56 | 0 | 0 | SPCM | RTS 17/ II | RTS 17/ I | 0 | 0 |  |  |  |  | POL3_
|  | schod.stupně ter.schodiště : 1,5*22*1,03 |  | 33.99 | [21 empty] | VV | 0
46 | 59245110R | dlažba betonová dvouvrstvá, skladebná; obdélník; šedá; l = 200 mm; š = 100 mm; tl. 60,0 mm | m2 | 168.2608 |  | 0 |  | 0 |  | 0 | 21 | 0 | 0.129 | 21.71 | 0 | 0 | SPCM | RTS 17/ II | RTS 17/ I | 0 | 0 |  |  |  |  | POL3_
|  | chodník přístupový - B : (1*3,5+1,7*3+1,7*2,3+(12+17)*1,5+2*2,2+8*2,5+13*2,2+56*1)*1,03 |  | 169.9603 | [21 empty] | VV | 0
|  | výstr.dlažba v přístup.chodníku : -(5,5*0,3*1,03) |  | -1.6995 | [21 empty] | VV | 0
47 | 592451151R | dlažba betonová dvouvrstvá, skladebná; obdélník; dlaždice pro nevidomé; červená; l = 200 mm; š = 100 mm; tl. 60,0 mm | m2 | 1.6995 |  | 0 |  | 0 |  | 0 | 21 | 0 | 0.1315 | 0.22 | 0 | 0 | SPCM | RTS 17/ II | RTS 17/ I | 0 | 0 |  |  |  |  | POL3_
|  | výstr.dlažba v přístup.chodníku : (5,5*0,3*1,03) |  | 1.6995 | [21 empty] | VV | 0
48 | 592451158R | dlažba betonová dvouvrstvá, skladebná; obdélník; dlaždice pro nevidomé; červená; l = 200 mm; š = 100 mm; tl. 80,0 mm | m2 | 11.6184 |  | 0 |  | 0 |  | 0 | 21 | 0 | 0.17824 | 2.07 | 0 | 0 | SPCM | RTS 17/ II | RTS 17/ I | 0 | 0 |  |  |  |  | POL3_
|  | výstraž.pásy v pojezd.chodníku : ((4*2+2,8+10,8)*0,3+3*2*0,8)*1,03 |  | 11.6184 | [21 empty] | VV | 0
49 | 592451178R | dlažba betonová dvouvrstvá; obdélník; dlaždice bez fazety; šedá; l = 200 mm; š = 100 mm; tl. 80,0 mm | m2 | 200.0241 |  | 0 |  | 0 |  | 0 | 21 | 0 | 0.17245 | 34.49 | 0 | 0 | SPCM | RTS 17/ II | RTS 17/ I | 0 | 0 |  |  |  |  | POL3_
|  | chodník pojezduschopný - A : (2,5*2,6+2,6*2,6*3,14/2+11,5*2,5+2,5*3+7,6*3,3+12,2*2,8+22,5*3+8*2,5/2+1,5*2,5+5,5*1,75)*1,03 |  | 209.5825 | [21 empty] | VV | 0
|  | výstraž.pásy v pojezd.chodníku : -((4*2+2,8+10,8)*0,3+3*2*0,8)*1,03 |  | -11.6184 | [21 empty] | VV | 0
|  | vodor.pásy a piktogram v park. stání : (5*0,1*2+1)*1,03 |  | 2.06 | [21 empty] | VV | 0
50 | 592451179R | dlažba betonová dvouvrstvá; obdélník; dlaždice bez fazety; červená; l = 200 mm; š = 100 mm; tl. 80,0 mm | m2 | 57.165 |  | 0 |  | 0 |  | 0 | 21 | 0 | 0.17245 | 9.86 | 0 | 0 | SPCM | RTS 17/ II | RTS 17/ I | 0 | 0 |  |  |  |  | POL3_
|  | park.stání - F : (5*(2,75+8,75))*1,03 |  | 59.225 | [21 empty] | VV | 0
|  | vodor.pásy a piktogram v park. stání : -(5*0,1*2+1)*1,03 |  | -2.06 | [21 empty] | VV | 0
51 | 69366198R | geotextilie PP; funkce separační, ochranná, výztužná, filtrační; plošná hmotnost 300 g/m2; zpevněná oboustranně | m2 | 846.294 |  | 0 |  | 0 |  | 0 | 21 | 0 | 0.0003 | 0.25 | 0 | 0 | SPCM | RTS 17/ II | RTS 17/ I | 0 | 0 |  |  |  |  | POL3_
|  | chodník pojezduschopný - A : (2,5*2,6+2,6*2,6*3,14/2+11,5*2,5+2,5*3+7,6*3,3+12,2*2,8+22,5*3+8*2,5/2+1,5*2,5+5,5*1,75)*1,1 |  | 223.826 | [21 empty] | VV | 0
|  | chodník přístupový - B : (1*3,5+1,7*3+1,7*2,3+(12+17)*1,5+2*2,2+8*2,5+13*2,2+56*1)*1,1 |  | 181.511 | [21 empty] | VV | 0
|  | plochy pro lavičku - C : 5*2*1,1 |  | 11 | [21 empty] | VV | 0
|  | vozovka - D : (5*2,25+2*2,5/2+5,3*2+16,5*3)*1,1 |  | 81.235 | [21 empty] | VV | 0
|  | park.stání - F : (5*(2,75+8,75))*1,1 |  | 63.25 | [21 empty] | VV | 0
|  | chodník u MŠ - G : (19*2+(1,2*2+2,2)*0,6+23,5*3+3*0,2)*1,1 |  | 123.046 | [21 empty] | VV | 0
|  | polyuretan.plocha : (21,8*3)*1,1 |  | 71.94 | [21 empty] | VV | 0
|  | dopadové plochy : (3*3*3,14+8*4,5+6*3)*1,1 |  | 90.486 | [21 empty] | VV | 0
Díl: | 8 | Trubní vedení |  |  |  | 0 |  | 0 |  | 0 |  | 0 |  | 3.2 |  | 0 |  |  |  |  | 16.78 |  |  |  |  | DIL
52 | 895941311RT2 | Zřízení vpusti kanalizační uliční z betonových dílců včetně dodávky dílců pro uliční vpusti TBV pro typ UVB-50 | kus | 1 |  | 0 |  | 0 |  | 0 | 21 | 0 | 3.0597 | 3.06 | 0 | 0 | 827-1 | RTS 17/ II | RTS 17/ I | 5.024 | 5.02 |  |  |  |  | POL1_
|  | včetně zřízení lože ze štěrkopísku, | [23 empty] | SPI
53 | 899202111R00 | Osazení mříží litinových o hmotnost jednotlivě přes 50 do 100 kg | kus | 1 |  | 0 |  | 0 |  | 0 | 21 | 0 | 0.00936 | 0.01 | 0 | 0 | 827-1 | RTS 17/ II | RTS 17/ I | 1.314 | 1.31 |  |  |  |  | POL1_
|  | včetně rámů a košů na bahno, | [23 empty] | SPI
54 | 721176224R00 | Potrubí z plastových trub polyvinylchloridové potrubí PVC, svodné (ležaté) v zemi, D 160 mm, s 4,0 mm, DN 150 | m | 19 |  | 0 |  | 0 |  | 0 | 21 | 0 | 0.00357 | 0.07 | 0 | 0 | 800-721 | RTS 17/ II | RTS 17/ I | 0.55 | 10.45 |  |  |  |  | POL1_
55 | 55243092R | mříž litina; rozměr 300x500 mm; příslušenství rám; únosnost C 250 kN | kus | 1 |  | 0 |  | 0 |  | 0 | 21 | 0 | 0.06 | 0.06 | 0 | 0 | SPCM | RTS 17/ I | RTS 17/ I | 0 | 0 |  |  |  |  | POL3_
Díl: | 99 | Staveništní přesun hmot |  |  |  | 0 |  | 0 |  | 0 |  | 0 |  | 0 |  | 0 |  |  |  |  | 288.83 |  |  |  |  | DIL
56 | 998223011R00 | Přesun hmot pozemních komunikací, kryt dlážděný jakékoliv délky objektu | t | 740.5984 |  | 0 |  | 0 |  | 0 | 21 | 0 | 0 | 0 | 0 | 0 | 822-1 | RTS 17/ II | RTS 17/ I | 0.39 | 288.83 |  |  |  |  | POL7_
|  | vodorovně do 200 m | [23 empty] | SPI
Díl: | VN | Vedlejší náklady |  |  |  | 0 |  | 0 |  | 0 |  | 0 |  | 0 |  | 0 |  |  |  |  | 0 |  |  |  |  | DIL
57 | 005121 R | Zařízení staveniště | Soubor | 1 |  | 0 |  | 0 |  | 0 | 21 | 0 | 0 | 0 | 0 | 0 |  | RTS 17/ II | Indiv | 0 | 0 |  |  |  |  | POL99_2
58 | 005123 R | Územní vlivy | Soubor | 1 |  | 0 |  | 0 |  | 0 | 21 | 0 | 0 | 0 | 0 | 0 |  | RTS 17/ II | Indiv | 0 | 0 |  |  |  |  | POL99_1
[24 empty] | 15 | 21
| Celkem |  |  |  |  | 0 | [17 empty] | 0 | 0 | SUM
END

## 013 17_55_013 Pol
Položkový soupis prací a dodávek | [25 empty] | #TypZaznamu#
S: | 17/55 | Objekt MŠ Vokovická "MŠ Mezi domy" s navazujícím územím | [23 empty] | STA
O: | 013 | Mateřská škola - sadové a terénní úpravy | [20 empty] | STA |  |  | OBJ
R: | 17/55/013 | MŠ Vokovická - škola - sadové a terénní úpravy | [23 empty] | ROZ
P.č. | Číslo položky | Název položky | MJ | množství | cena / MJ | Celkem | Dodávka | Dodávka celk. | Montáž | Montáž celk. | DPH | cena s DPH | hmotnost / MJ | hmotnost celk.(t) | dem. hmotnost / MJ | dem. hmotnost celk.(t) | Ceník | Cen. soustava / platnost | Cenová úroveň | Nhod / MJ | Nhod celk. | Dodavatel
Díl: | 1 | Zemní práce |  |  |  | 0 |  | 0 |  | 0 |  | 0 |  | 0.61 |  | 0 |  |  |  |  | 310.76 |  |  |  |  | DIL
1 | 122201101R00 | Odkopávky a prokopávky nezapažené v hornině 3 do 100 m3 | m3 | 41.1 |  | 0 |  | 0 |  | 0 | 21 | 0 | 0 | 0 | 0 | 0 | 800-1 | RTS 17/ II | RTS 17/ I | 0.368 | 15.12 |  |  |  |  | POL1_1
|  | s přehozením výkopku na vzdálenost do 3 m nebo s naložením na dopravní prostředek, | [23 empty] | SPI
|  | měněná zemina : (329+82)*0,1 |  | 41.1 | [21 empty] | VV | 0
2 | 122201109R00 | Odkopávky a prokopávky nezapažené v hornině 3 příplatek k cenám za lepivost horniny | m3 | 41.1 |  | 0 |  | 0 |  | 0 | 21 | 0 | 0 | 0 | 0 | 0 | 800-1 | RTS 17/ II | RTS 17/ I | 0.058 | 2.38 |  |  |  |  | POL1_1
|  | s přehozením výkopku na vzdálenost do 3 m nebo s naložením na dopravní prostředek, | [23 empty] | SPI
|  | měněná zemina : (329+82)*0,1 |  | 41.1 | [21 empty] | VV | 0
3 | 162201101R00 | Vodorovné přemístění výkopku z horniny 1 až 4, na vzdálenost do 20 m | m3 | 41.1 |  | 0 |  | 0 |  | 0 | 21 | 0 | 0 | 0 | 0 | 0 | 800-1 | RTS 17/ II | RTS 17/ I | 0.087 | 3.58 |  |  |  |  | POL1_1
|  | po suchu, bez ohledu na druh dopravního prostředku, bez naložení výkopku, avšak se složením bez rozhrnutí, | [23 empty] | SPI
|  | měněná zemina : (329+82)*0,1 |  | 41.1 | [21 empty] | VV | 0
4 | 162701105R00 | Vodorovné přemístění výkopku z horniny 1 až 4, na vzdálenost přes 9 000 do 10 000 m | m3 | 41.1 |  | 0 |  | 0 |  | 0 | 21 | 0 | 0 | 0 | 0 | 0 | 800-1 | RTS 17/ II | RTS 17/ I | 0.011 | 0.45 |  |  |  |  | POL1_1
|  | po suchu, bez ohledu na druh dopravního prostředku, bez naložení výkopku, avšak se složením bez rozhrnutí, | [23 empty] | SPI
|  | měněná zemina : (329+82)*0,1 |  | 41.1 | [21 empty] | VV | 0
5 | 167101101R00 | Nakládání, skládání, překládání neulehlého výkopku nakládání výkopku do 100 m3, z horniny 1 až 4 | m3 | 41.1 |  | 0 |  | 0 |  | 0 | 21 | 0 | 0 | 0 | 0 | 0 | 800-1 | RTS 17/ II | RTS 17/ I | 0.652 | 26.8 |  |  |  |  | POL1_1
|  | měněná zemina : (329+82)*0,1 |  | 41.1 | [21 empty] | VV | 0
6 | 171201201R00 | Uložení sypaniny na dočasnou skládku tak, že na 1 m2 plochy připadá přes 2 m3 výkopku nebo ornice | m3 | 41.1 |  | 0 |  | 0 |  | 0 | 21 | 0 | 0 | 0 | 0 | 0 | 800-1 | RTS 17/ II | RTS 17/ I | 0.009 | 0.37 |  |  |  |  | POL1_1
|  | měněná zemina : (329+82)*0,1 |  | 41.1 | [21 empty] | VV | 0
7 | 180402111R00 | Založení trávníku parkového výsevem v rovině | m2 | 742 |  | 0 |  | 0 |  | 0 | 21 | 0 | 0 | 0 | 0 | 0 |  | RTS 17/ II | RTS 17/ I | 0.06 | 44.52 |  |  |  |  | POL1_
8 | 181301102R00 | Rozprostření a urovnání ornice v rovině v souvislé ploše do 500 m2, tloušťka vrstvy přes 100 do 150 mm | m2 | 329.4 |  | 0 |  | 0 |  | 0 | 21 | 0 | 0 | 0 | 0 | 0 | 800-1 | RTS 17/ II | RTS 17/ I | 0.177 | 58.3 |  |  |  |  | POL1_
|  | s případným nutným přemístěním hromad nebo dočasných skládek na místo potřeby ze vzdálenosti do 30 m, v rovině nebo ve svahu do 1 : 5, | [23 empty] | SPI
|  | plocha živého plotu : 13,4 |  | 13.4 | [21 empty] | VV | 0
|  | trávní plochy : 742 |  | 742 | [21 empty] | VV | 0
|  | plochy s měněnou zeminou : -(329+82) |  | -411 | [21 empty] | VV | 0
|  | plocha nad zemljankou : -15 |  | -15 | [21 empty] | VV | 0
9 | 181301104R00 | Rozprostření a urovnání ornice v rovině v souvislé ploše do 500 m2, tloušťka vrstvy přes 200 do 250 mm | m2 | 411 |  | 0 |  | 0 |  | 0 | 21 | 0 | 0 | 0 | 0 | 0 | 800-1 | RTS 17/ II | RTS 17/ I | 0.332 | 136.45 |  |  |  |  | POL1_
|  | s případným nutným přemístěním hromad nebo dočasných skládek na místo potřeby ze vzdálenosti do 30 m, v rovině nebo ve svahu do 1 : 5, | [23 empty] | SPI
|  | měněná zemina : (329+82) |  | 411 | [21 empty] | VV | 0
10 | 182301122R00 | Rozprostření a urovnání ornice ve svahu v souvislé ploše do 500 m2, tloušťka vrstvy přes 100 do 150 mm | m2 | 15 |  | 0 |  | 0 |  | 0 | 21 | 0 | 0 | 0 | 0 | 0 | 800-1 | RTS 17/ II | RTS 17/ I | 0.263 | 3.95 |  |  |  |  | POL1_
|  | s případným nutným přemístěním hromad nebo dočasných skládek na místo potřeby ze vzdálenosti do 30 m, ve svahu sklonu přes 1 : 5, | [23 empty] | SPI
|  | plocha nad zemljankou : 15 |  | 15 | [21 empty] | VV | 0
11 | 184102211R00 | Výsadba keře bez balu výšky do 1 m, v rovině | kus | 186 |  | 0 |  | 0 |  | 0 | 21 | 0 | 0 | 0 | 0 | 0 |  | RTS 17/ II | RTS 17/ I | 0.095 | 17.67 |  |  |  |  | POL1_
|  | 31*6 |  | 186 | [21 empty] | VV | 0
12 | 199000002R00 | Poplatky za skládku horniny 1- 4 | m3 | 41.1 |  | 0 |  | 0 |  | 0 | 21 | 0 | 0 | 0 | 0 | 0 | 800-1 | RTS 17/ II | RTS 17/ I | 0 | 0 |  |  |  |  | POL1_1
|  | měněná zemina : (329+82)*0,1 |  | 41.1 | [21 empty] | VV | 0
13 | 00572400R | směs travní parková, pro běžnou zátěž | kg | 22.9278 |  | 0 |  | 0 |  | 0 | 21 | 0 | 0.001 | 0.02 | 0 | 0 | SPCM | RTS 17/ II | RTS 17/ I | 0 | 0 |  |  |  |  | POL3_
|  | 742*0,03*1,03 |  | 22.9278 | [21 empty] | VV | 0
14 | 02652445Ra | Ptačí zob - Ligustrum vulgare 60-80 cm | kus | 195.3 |  | 0 |  | 0 |  | 0 | 21 | 0 | 0.003 | 0.59 | 0 | 0 |  | Vlastní | Indiv | 0 | 0 |  |  |  |  | POL3_
|  | 31*6*1,05 |  | 195.3 | [21 empty] | VV | 0
15 | 998231311R00 | Přesun hmot pro sadovnické a krajin. úpravy do 5km | t | 0.60883 |  | 0 |  | 0 |  | 0 | 21 | 0 | 0 | 0 | 0 | 0 |  | RTS 17/ II | RTS 17/ I | 1.925 | 1.17 |  |  |  |  | POL7_
Díl: | VN | Vedlejší náklady |  |  |  | 0 |  | 0 |  | 0 |  | 0 |  | 0 |  | 0 |  |  |  |  | 0 |  |  |  |  | DIL
16 | 005121 R | Zařízení staveniště | Soubor | 1 |  | 0 |  | 0 |  | 0 | 21 | 0 | 0 | 0 | 0 | 0 |  | RTS 17/ II | Indiv | 0 | 0 |  |  |  |  | POL99_2
17 | 005123 R | Územní vlivy | Soubor | 1 |  | 0 |  | 0 |  | 0 | 21 | 0 | 0 | 0 | 0 | 0 |  | RTS 17/ II | Indiv | 0 | 0 |  |  |  |  | POL99_1
[24 empty] | 15 | 21
| Celkem |  |  |  |  | 0 | [17 empty] | 0 | 0 | SUM
END

## 020 17_55_020 Pol
Položkový soupis prací a dodávek | [25 empty] | #TypZaznamu#
S: | 17/55 | Objekt MŠ Vokovická "MŠ Mezi domy" s navazujícím územím | [23 empty] | STA
O: | 020 | Mateřská škola - přípojky - voda | [20 empty] | STA |  |  | OBJ
R: | 17/55/020 | MŠ Vokovická - škola - přípojky - voda | [23 empty] | ROZ
P.č. | Číslo položky | Název položky | MJ | množství | cena / MJ | Celkem | Dodávka | Dodávka celk. | Montáž | Montáž celk. | DPH | cena s DPH | hmotnost / MJ | hmotnost celk.(t) | dem. hmotnost / MJ | dem. hmotnost celk.(t) | Ceník | Cen. soustava / platnost | Cenová úroveň | Nhod / MJ | Nhod celk. | Dodavatel
Díl: | 1 | Zemní práce |  |  |  | 0 |  | 0 |  | 0 |  | 0 |  | 7.74 |  | 0 |  |  |  |  | 58.5 |  |  |  |  | DIL
1 | 131201201R00 | Hloubení zapažených jam a zářezů do 100 m3, v hornině 3, hloubení ručně a strojně | m3 | 5.95 |  | 0 |  | 0 |  | 0 | 21 | 0 | 0 | 0 | 0 | 0 | 800-1 | RTS 17/ II | RTS 17/ I | 2.249 | 13.38 |  |  |  |  | POL1_1
|  | s urovnáním dna do předepsaného profilu a spádu, s případně nutným přemístěním výkopku ve výkopišti a dále buď s přemístěním výkopku na přilehlém terénu na vzdálenost do 3 m od kraje jámy nebo s naložením na dopravní prostředek | [23 empty] | SPI |  | s urovnáním dna do předepsaného profilu a spádu, s případně nutným přemístěním výkopku ve výkopišti a dále buď s přemístěním výkopku na přilehlém terénu na vzdálenost do 3 m od kraje jámy nebo s naložením na dopravní prostředek
2 | 131201209R00 | Hloubení zapažených jam a zářezů příplatek za lepivost, v hornině 3, | m3 | 5.95 |  | 0 |  | 0 |  | 0 | 21 | 0 | 0 | 0 | 0 | 0 | 800-1 | RTS 17/ II | RTS 17/ I | 0.107 | 0.64 |  |  |  |  | POL1_1
|  | s urovnáním dna do předepsaného profilu a spádu, s případně nutným přemístěním výkopku ve výkopišti a dále buď s přemístěním výkopku na přilehlém terénu na vzdálenost do 3 m od kraje jámy nebo s naložením na dopravní prostředek | [23 empty] | SPI |  | s urovnáním dna do předepsaného profilu a spádu, s případně nutným přemístěním výkopku ve výkopišti a dále buď s přemístěním výkopku na přilehlém terénu na vzdálenost do 3 m od kraje jámy nebo s naložením na dopravní prostředek
3 | 132201211R00 | Hloubení rýh šířky přes 60 do 200 cm do 100 m3, v hornině 3, hloubení strojně | m3 | 19.25 |  | 0 |  | 0 |  | 0 | 21 | 0 | 0 | 0 | 0 | 0 | 800-1 | RTS 17/ II | RTS 17/ I | 0.2 | 3.85 |  |  |  |  | POL1_1
|  | zapažených i nezapažených, s urovnáním dna do předepsaného profilu a spádu, s případně nutným přehozením výkopku na vzdálenost do 3 m ve výkopišti, s přehozením výkopku na přilehlém terénu na vzdálenost do 5 m od podélné osy rýhy nebo s naložením výkopku na dopravní prostředek. | [23 empty] | SPI |  | zapažených i nezapažených, s urovnáním dna do předepsaného profilu a spádu, s případně nutným přehozením výkopku na vzdálenost do 3 m ve výkopišti, s přehozením výkopku na přilehlém terénu na vzdálenost do 5 m od podélné osy rýhy nebo s naložením výkopku na dopravní prostředek.
4 | 132201219R00 | Hloubení rýh šířky přes 60 do 200 cm příplatek za lepivost, v hornině 3, | m3 | 19.25 |  | 0 |  | 0 |  | 0 | 21 | 0 | 0 | 0 | 0 | 0 | 800-1 | RTS 17/ II | RTS 17/ I | 0.084 | 1.62 |  |  |  |  | POL1_1
|  | zapažených i nezapažených, s urovnáním dna do předepsaného profilu a spádu, s případně nutným přehozením výkopku na vzdálenost do 3 m ve výkopišti, s přehozením výkopku na přilehlém terénu na vzdálenost do 5 m od podélné osy rýhy nebo s naložením výkopku na dopravní prostředek. | [23 empty] | SPI |  | zapažených i nezapažených, s urovnáním dna do předepsaného profilu a spádu, s případně nutným přehozením výkopku na vzdálenost do 3 m ve výkopišti, s přehozením výkopku na přilehlém terénu na vzdálenost do 5 m od podélné osy rýhy nebo s naložením výkopku na dopravní prostředek.
5 | 151101101R00 | Zřízení pažení a rozepření stěn rýh příložné pro jakoukoliv mezerovitost, hloubky do 2 m | m2 | 38.5 |  | 0 |  | 0 |  | 0 | 21 | 0 | 0.00084 | 0.03 | 0 | 0 | 800-1 | RTS 17/ II | RTS 17/ I | 0.236 | 9.09 |  |  |  |  | POL1_1
|  | pro podzemní vedení pro všechny šířky rýhy, | [23 empty] | SPI
6 | 151101111R00 | Odstranění pažení a rozepření rýh příložné , hloubky do 2 m | m2 | 38.5 |  | 0 |  | 0 |  | 0 | 21 | 0 | 0 | 0 | 0 | 0 | 800-1 | RTS 17/ II | RTS 17/ I | 0.07 | 2.7 |  |  |  |  | POL1_1
|  | pro podzemní vedení s uložením materiálu na vzdálenost do 3 m od kraje výkopu, | [23 empty] | SPI
7 | 151101201R00 | Zřízení pažení stěn výkopu bez rozepření, vzepření příložné, hloubky do 4 m | m2 | 12.95 |  | 0 |  | 0 |  | 0 | 21 | 0 | 0.0007 | 0.01 | 0 | 0 | 800-1 | RTS 17/ II | RTS 17/ I | 0.156 | 2.02 |  |  |  |  | POL1_1
8 | 151101211R00 | Odstranění pažení stěn výkopu příložné, hloubky do 4 m | m2 | 12.95 |  | 0 |  | 0 |  | 0 | 21 | 0 | 0 | 0 | 0 | 0 | 800-1 | RTS 17/ II | RTS 17/ I | 0.095 | 1.23 |  |  |  |  | POL1_1
|  | s uložením pažin na vzdálenost do 3 m od okraje výkopu, | [23 empty] | SPI
9 | 162301101R00 | Vodorovné přemístění výkopku z horniny 1 až 4, na vzdálenost přes 50 do 500 m | m3 | 37.044 |  | 0 |  | 0 |  | 0 | 21 | 0 | 0 | 0 | 0 | 0 | 800-1 | RTS 17/ II | RTS 17/ I | 0.011 | 0.41 |  |  |  |  | POL1_1
|  | po suchu, bez ohledu na druh dopravního prostředku, bez naložení výkopku, avšak se složením bez rozhrnutí, | [23 empty] | SPI
10 | 162701105R00 | Vodorovné přemístění výkopku z horniny 1 až 4, na vzdálenost přes 9 000 do 10 000 m | m3 | 9.378 |  | 0 |  | 0 |  | 0 | 21 | 0 | 0 | 0 | 0 | 0 | 800-1 | RTS 17/ II | RTS 17/ I | 0.011 | 0.1 |  |  |  |  | POL1_1
|  | po suchu, bez ohledu na druh dopravního prostředku, bez naložení výkopku, avšak se složením bez rozhrnutí, | [23 empty] | SPI
11 | 167101101R00 | Nakládání, skládání, překládání neulehlého výkopku nakládání výkopku do 100 m3, z horniny 1 až 4 | m3 | 18.522 |  | 0 |  | 0 |  | 0 | 21 | 0 | 0 | 0 | 0 | 0 | 800-1 | RTS 17/ II | RTS 17/ I | 0.652 | 12.08 |  |  |  |  | POL1_1
12 | 171201201R00 | Uložení sypaniny na dočasnou skládku tak, že na 1 m2 plochy připadá přes 2 m3 výkopku nebo ornice | m3 | 9.378 |  | 0 |  | 0 |  | 0 | 21 | 0 | 0 | 0 | 0 | 0 | 800-1 | RTS 17/ II | RTS 17/ I | 0.009 | 0.08 |  |  |  |  | POL1_1
13 | 174101101R00 | Zásyp sypaninou se zhutněním jam, šachet, rýh nebo kolem objektů v těchto vykopávkách | m3 | 18.522 |  | 0 |  | 0 |  | 0 | 21 | 0 | 0 | 0 | 0 | 0 | 800-1 | RTS 17/ II | RTS 17/ I | 0.202 | 3.74 |  |  |  |  | POL1_1
|  | z jakékoliv horniny s uložením výkopku po vrstvách, | [23 empty] | SPI
14 | 175101101R00 | Obsyp potrubí bez prohození sypaniny | m3 | 3.85 |  | 0 |  | 0 |  | 0 | 21 | 0 | 0 | 0 | 0 | 0 | 800-1 | RTS 17/ II | RTS 17/ I | 1.587 | 6.11 |  |  |  |  | POL1_1
|  | sypaninou z vhodných hornin tř. 1 - 4 nebo materiálem připraveným podél výkopu ve vzdálenosti do 3 m od jeho kraje, pro jakoukoliv hloubku výkopu a jakoukoliv míru zhutnění, | [23 empty] | SPI |  | sypaninou z vhodných hornin tř. 1 - 4 nebo materiálem připraveným podél výkopu ve vzdálenosti do 3 m od jeho kraje, pro jakoukoliv hloubku výkopu a jakoukoliv míru zhutnění,
15 | 199000002R00 | Poplatky za skládku horniny 1- 4 | m3 | 35.6364 |  | 0 |  | 0 |  | 0 | 21 | 0 | 0 | 0 | 0 | 0 | 800-1 | RTS 17/ II | RTS 17/ I | 0 | 0 |  |  |  |  | POL1_1
|  | 18,756*1,9 |  | 35.6364 | [21 empty] | VV | 0
16 | 451573111R00 | Lože pod potrubí, stoky a drobné objekty z písku a štěrkopísku do 65 mm | m3 | 1.1 |  | 0 |  | 0 |  | 0 | 21 | 0 | 0 | 0 | 0 | 0 | 827-1 | RTS 17/ II | RTS 17/ I | 1.317 | 1.45 |  |  |  |  | POL1_1
|  | v otevřeném výkopu, | [23 empty] | SPI
17 | 58337332R | štěrkopísek frakce 0,0 až 22,0 mm; třída C | t | 7.7 |  | 0 |  | 0 |  | 0 | 21 | 0 | 1 | 7.7 | 0 | 0 | SPCM | RTS 17/ II | RTS 17/ I | 0 | 0 |  |  |  |  | POL3_0
Díl: | 8 | Trubní vedení |  |  |  | 0 |  | 0 |  | 0 |  | 0 |  | 3.44 |  | 0 |  |  |  |  | 20.86 |  |  |  |  | DIL
18 | 891181111R00 | Montáž vodovodních armatur na potrubí šoupátek v otevřeném výkopu nebo v šachtách s osazením zemní soupravy (bez poklopů), DN 40 mm | kus | 1 |  | 0 |  | 0 |  | 0 | 21 | 0 | 0.00068 | 0 | 0 | 0 | 827-1 | RTS 17/ II | RTS 17/ I | 1.182 | 1.18 |  |  |  |  | POL1_1
19 | 891359111R00 | Montáž vodovodních armatur na potrubí navrtávacích pasů s ventilem Jt 1 Mpa na potrubí z trub osinkocementových, litinových, ocelových nebo plastických hmot, DN 200 mm | kus | 1 |  | 0 |  | 0 |  | 0 | 21 | 0 | 0 | 0 | 0 | 0 | 827-1 | RTS 17/ II | RTS 17/ I | 3.82 | 3.82 |  |  |  |  | POL1_1
20 | 893152111R00 | Montáž šachty vodoměrné a revizní plastové hranaté | kus | 1 |  | 0 |  | 0 |  | 0 | 21 | 0 | 0.40105 | 0.4 | 0 | 0 | 801-1 | RTS 17/ II | RTS 17/ I | 1.0924 | 1.09 |  |  |  |  | POL1_1
21 | 899401112R00 | Osazení poklopů litinových šoupátkových | kus | 1 |  | 0 |  | 0 |  | 0 | 21 | 0 | 0.12303 | 0.12 | 0 | 0 | 827-1 | RTS 17/ II | RTS 17/ I | 0.863 | 0.86 |  |  |  |  | POL1_1
|  | včetně podezdění | [23 empty] | SPI
22 | 899731114R00 | Signalizační vodič CYY, 6 mm2 | m | 11 |  | 0 |  | 0 |  | 0 | 21 | 0 | 8e-05 | 0 | 0 | 0 | 827-1 | RTS 17/ II | RTS 17/ I | 0.034 | 0.37 |  |  |  |  | POL1_1
23 | 953171002R00 | Osazování kov. předmětů - poklopů a stupadel hmotnosti přes 50 do 100 kg | kus | 1 |  | 0 |  | 0 |  | 0 | 21 | 0 | 0.00713 | 0.01 | 0 | 0 | 801-5 | RTS 17/ II | RTS 17/ I | 0.89 | 0.89 |  |  |  |  | POL1_
24 | 722171215R00 | Potrubí z plastických hmot polyetylenové potrubí PE-HD, D 50 mm, s 4,6 mm, PN 10, svěrné spojky, včetně zednických výpomocí | m | 11 |  | 0 |  | 0 |  | 0 | 21 | 0 | 0.00105 | 0.01 | 0 | 0 | 800-721 | RTS 17/ II | RTS 17/ I | 0.878 | 9.66 |  |  |  |  | POL1_
25 | 722237124R00 | Armatury závitové se dvěma závity včetně dodávky materiálu kulový kohout, vnitřní-vnitřní závit, DN 32, PN 35, mosaz | kus | 1 |  | 0 |  | 0 |  | 0 | 21 | 0 | 0.00068 | 0 | 0 | 0 | 800-721 | RTS 17/ II | RTS 17/ I | 0.269 | 0.27 |  |  |  |  | POL1_
26 | 722237134R00 | Armatury závitové se dvěma závity včetně dodávky materiálu kulový kohout s vypouštěním, vnitřní-vnitřní závit, DN 32, PN 35, mosaz | kus | 1 |  | 0 |  | 0 |  | 0 | 21 | 0 | 0.0008 | 0 | 0 | 0 | 800-721 | RTS 17/ II | RTS 17/ I | 0.269 | 0.27 |  |  |  |  | POL1_
27 | 722237624R00 | Armatury závitové se dvěma závity včetně dodávky materiálu zpětný ventil, vnitřní-vnitřní závit, DN 32, PN 10, mosaz | kus | 1 |  | 0 |  | 0 |  | 0 | 21 | 0 | 0.00035 | 0 | 0 | 0 | 800-721 | RTS 17/ II | RTS 17/ I | 0.269 | 0.27 |  |  |  |  | POL1_
28 | 722280108R00 | Tlakové zkoušky vodovodního potrubí přes DN 40 do DN 50 | m | 11 |  | 0 |  | 0 |  | 0 | 21 | 0 | 0 | 0 | 0 | 0 | 800-721 | RTS 17/ II | RTS 17/ I | 0.042 | 0.46 |  |  |  |  | POL1_1
29 | 722290234R00 | Proplach a dezinfekce vodovodního potrubí do DN 80 | m | 11 |  | 0 |  | 0 |  | 0 | 21 | 0 | 1e-05 | 0 | 0 | 0 | 800-721 | RTS 17/ II | RTS 17/ I | 0.062 | 0.68 |  |  |  |  | POL1_
30 | 734295214R00 | Ostatní armatury filtry a kohouty kulové s filtrem závitové včetně dodávky materiálu filtr, DN 32, vnitřní-vnitřní závit, PN 20, mosaz | kus | 1 |  | 0 |  | 0 |  | 0 | 21 | 0 | 0.00056 | 0 | 0 | 0 | 800-731 | RTS 17/ II | RTS 17/ I | 0.269 | 0.27 |  |  |  |  | POL1_
31 | 460490012RT1 | Fólie výstražná z PVC, šířka 33 cm, fólie PVC šířka 33 cm | m | 11 |  | 0 |  | 0 |  | 0 | 21 | 0 | 6e-05 | 0 | 0 | 0 |  | RTS 17/ II | RTS 17/ I | 0.026 | 0.29 |  |  |  |  | POL1_1
32 | 722265325R0a | Vodoměr domovní SV DN 32x300mm, Qn 10 | kus | 1 |  | 0 |  | 0 |  | 0 | 21 | 0 | 0.00644 | 0.01 | 0 | 0 |  | Vlastní | RTS 17/ I | 0.476 | 0.48 |  |  |  |  | POL1_7
33 | 899620141a | Obetonování plastové šachty z polypropylenu betonem prostým tř. C 20/25 otevřený výkop | m3 | 1.17 |  | 0 |  | 0 |  | 0 | 21 | 0 | 2.3 | 2.69 | 0 | 0 |  | Vlastní | Indiv | 0 | 0 |  |  |  |  | POL1_1
34 | 899640111a | Bednění pro obetonování plastových šachet hranatých otevřený výkop, vč.odbednění | m2 | 6.72 |  | 0 |  | 0 |  | 0 | 21 | 0 | 0.00402 | 0.03 | 0 | 0 |  | Vlastní | Indiv | 0 | 0 |  |  |  |  | POL1_1
35 | 27314313R | profil těsnicí poklopu 700x700 mm; tvar trojúhelník | kus | 1 |  | 0 |  | 0 |  | 0 | 21 | 0 | 0 | 0 | 0 | 0 | SPCM | RTS 17/ II | RTS 17/ I | 0 | 0 |  |  |  |  | POL3_0
36 | 28697264R | šachta vodovodní tvar obdélníkový, s průchodkami; materiál PP+PE; s žebry k obetonování; l = 1200,0 mm; š = 900 mm; h = 1 600,0 mm; poklop pochůzný | kus | 1 |  | 0 |  | 0 |  | 0 | 21 | 0 | 0.12 | 0.12 | 0 | 0 | SPCM | RTS 17/ II | RTS 17/ I | 0 | 0 |  |  |  |  | POL3_0
37 | 28697413R | poklop inspekční šachty světlost 600x 600 mm; výška rámu 65 mm; nosnost 12,5 t; PU+skleněná vlákna | kus | 1 |  | 0 |  | 0 |  | 0 | 21 | 0 | 0.018 | 0.02 | 0 | 0 | SPCM | RTS 17/ II | RTS 17/ I | 0 | 0 |  |  |  |  | POL3_0
38 | 42227501Ra | Šoupátko vevařovací, DN 40/50 | kus | 1 |  | 0 |  | 0 |  | 0 | 21 | 0 | 0.012 | 0.01 | 0 | 0 |  | Vlastní | RTS 17/ I | 0 | 0 |  |  |  |  | POL3_0
39 | 42273508R | pas navrtávací tvárná litina; provedení s kulovým uzávěrem; PN 16; DN potrubí 200 mm; DN potrubí 80 až 500 mm; závit G 2"; příslušenství kulový kohout; pro typ potrubí litina, ocel | kus | 1 |  | 0 |  | 0 |  | 0 | 21 | 0 | 0.0087 | 0.01 | 0 | 0 | SPCM | RTS 17/ II | RTS 17/ I | 0 | 0 |  |  |  |  | POL3_0
40 | 422911511R | souprava zemní tuhá pro vodu, pro ovládání uzávěrů armatur zakopaných v zemi; DN 40 - 50 pro šoupátka ; šoupátková; mat. nástavec a spojka z tvárné litiny, prodluž.tyč uhlíková ocel; ochrana litinové díly povrstveny epoxidem, prodl.tyč s epoxidem; krycí hloubka Rd 1,25 m | kus | 1 |  | 0 |  | 0 |  | 0 | 21 | 0 | 0 | 0 | 0 | 0 | SPCM | RTS 17/ II | RTS 17/ I | 0 | 0 |  |  |  |  | POL3_0
41 | 42291353R | poklop šoupátkový šedá litina; použití pro vodu, k ochraně zemních soustav osazených na šoupátkách, k zabudování do terénu a vozovek; ochrana proti korozi asfaltový nátěr vně i uvnitř; h = 210,0 mm; vnitř.pr.D = 200 mm; D = 260,0 mm | kus | 1 |  | 0 |  | 0 |  | 0 | 21 | 0 | 0.014 | 0.01 | 0 | 0 | SPCM | RTS 17/ II | RTS 17/ I | 0 | 0 |  |  |  |  | POL3_0
Díl: | 998 | Přesun hmot |  |  |  | 0 |  | 0 |  | 0 |  | 0 |  | 0 |  | 0 |  |  |  |  | 0.5 |  |  |  |  | DIL
42 | 998276101R00 | Přesun hmot pro trubní vedení z trub plastových nebo sklolaminátových v otevřeném výkopu | t | 2.349 |  | 0 |  | 0 |  | 0 | 21 | 0 | 0 | 0 | 0 | 0 | 827-1 | RTS 17/ II | RTS 17/ I | 0.2115 | 0.5 |  |  |  |  | POL1_1
|  | vodovodu nebo kanalizace ražené nebo hloubené (827 1.1, 827 1.9, 827 2.1, 827 2.9), drobných objektů | [23 empty] | SPI
Díl: | VN | Vedlejší náklady |  |  |  | 0 |  | 0 |  | 0 |  | 0 |  | 0 |  | 0 |  |  |  |  | 0 |  |  |  |  | DIL
43 | 004111020R | Vypracování projektové dokumentace | Soubor | 1 |  | 0 |  | 0 |  | 0 | 21 | 0 | 0 | 0 | 0 | 0 |  | RTS 17/ II | Indiv | 0 | 0 |  |  |  |  | POL99_2
44 | 005121 R | Zařízení staveniště | Soubor | 1 |  | 0 |  | 0 |  | 0 | 21 | 0 | 0 | 0 | 0 | 0 |  | RTS 17/ II | Indiv | 0 | 0 |  |  |  |  | POL99_2
45 | 005123 R | Územní vlivy | Soubor | 1 |  | 0 |  | 0 |  | 0 | 21 | 0 | 0 | 0 | 0 | 0 |  | RTS 17/ II | Indiv | 0 | 0 |  |  |  |  | POL99_1
[24 empty] | 15 | 21
| Celkem |  |  |  |  | 0 | [17 empty] | 0 | 0 | SUM
END

## 030 17_55_030 Pol
Položkový soupis prací a dodávek | [25 empty] | #TypZaznamu#
S: | 17/55 | Objekt MŠ Vokovická "MŠ Mezi domy" s navazujícím územím | [23 empty] | STA
O: | 030 | Mateřská škola - přípojka kanalizace se šachtou | [20 empty] | STA |  |  | OBJ
R: | 17/55/030 | MŠ Vokovická - škola - přípojka kanalizace | [23 empty] | ROZ
P.č. | Číslo položky | Název položky | MJ | množství | cena / MJ | Celkem | Dodávka | Dodávka celk. | Montáž | Montáž celk. | DPH | cena s DPH | hmotnost / MJ | hmotnost celk.(t) | dem. hmotnost / MJ | dem. hmotnost celk.(t) | Ceník | Cen. soustava / platnost | Cenová úroveň | Nhod / MJ | Nhod celk. | Dodavatel
Díl: | 1 | Zemní práce |  |  |  | 0 |  | 0 |  | 0 |  | 0 |  | 0.01 |  | 0 |  |  |  |  | 24.96 |  |  |  |  | DIL
1 | 131201201R00 | Hloubení zapažených jam a zářezů do 100 m3, v hornině 3, hloubení ručně a strojně | m3 | 7 |  | 0 |  | 0 |  | 0 | 21 | 0 | 0 | 0 | 0 | 0 | 800-1 | RTS 17/ II | RTS 17/ I | 2.249 | 15.74 |  |  |  |  | POL1_1
|  | s urovnáním dna do předepsaného profilu a spádu, s případně nutným přemístěním výkopku ve výkopišti a dále buď s přemístěním výkopku na přilehlém terénu na vzdálenost do 3 m od kraje jámy nebo s naložením na dopravní prostředek | [23 empty] | SPI |  | s urovnáním dna do předepsaného profilu a spádu, s případně nutným přemístěním výkopku ve výkopišti a dále buď s přemístěním výkopku na přilehlém terénu na vzdálenost do 3 m od kraje jámy nebo s naložením na dopravní prostředek
2 | 131201209R00 | Hloubení zapažených jam a zářezů příplatek za lepivost, v hornině 3, | m3 | 7 |  | 0 |  | 0 |  | 0 | 21 | 0 | 0 | 0 | 0 | 0 | 800-1 | RTS 17/ II | RTS 17/ I | 0.107 | 0.75 |  |  |  |  | POL1_1
|  | s urovnáním dna do předepsaného profilu a spádu, s případně nutným přemístěním výkopku ve výkopišti a dále buď s přemístěním výkopku na přilehlém terénu na vzdálenost do 3 m od kraje jámy nebo s naložením na dopravní prostředek | [23 empty] | SPI |  | s urovnáním dna do předepsaného profilu a spádu, s případně nutným přemístěním výkopku ve výkopišti a dále buď s přemístěním výkopku na přilehlém terénu na vzdálenost do 3 m od kraje jámy nebo s naložením na dopravní prostředek
3 | 151101201R00 | Zřízení pažení stěn výkopu bez rozepření, vzepření příložné, hloubky do 4 m | m2 | 14 |  | 0 |  | 0 |  | 0 | 21 | 0 | 0.0007 | 0.01 | 0 | 0 | 800-1 | RTS 17/ II | RTS 17/ I | 0.156 | 2.18 |  |  |  |  | POL1_1
4 | 151101211R00 | Odstranění pažení stěn výkopu příložné, hloubky do 4 m | m2 | 14 |  | 0 |  | 0 |  | 0 | 21 | 0 | 0 | 0 | 0 | 0 | 800-1 | RTS 17/ II | RTS 17/ I | 0.095 | 1.33 |  |  |  |  | POL1_1
|  | s uložením pažin na vzdálenost do 3 m od okraje výkopu, | [23 empty] | SPI
5 | 162301101R00 | Vodorovné přemístění výkopku z horniny 1 až 4, na vzdálenost přes 50 do 500 m | m3 | 11.252 |  | 0 |  | 0 |  | 0 | 21 | 0 | 0 | 0 | 0 | 0 | 800-1 | RTS 17/ II | RTS 17/ I | 0.011 | 0.12 |  |  |  |  | POL1_1
|  | po suchu, bez ohledu na druh dopravního prostředku, bez naložení výkopku, avšak se složením bez rozhrnutí, | [23 empty] | SPI
6 | 162701105R00 | Vodorovné přemístění výkopku z horniny 1 až 4, na vzdálenost přes 9 000 do 10 000 m | m3 | 1.374 |  | 0 |  | 0 |  | 0 | 21 | 0 | 0 | 0 | 0 | 0 | 800-1 | RTS 17/ II | RTS 17/ I | 0.011 | 0.02 |  |  |  |  | POL1_1
|  | po suchu, bez ohledu na druh dopravního prostředku, bez naložení výkopku, avšak se složením bez rozhrnutí, | [23 empty] | SPI
7 | 167101101R00 | Nakládání, skládání, překládání neulehlého výkopku nakládání výkopku do 100 m3, z horniny 1 až 4 | m3 | 5.626 |  | 0 |  | 0 |  | 0 | 21 | 0 | 0 | 0 | 0 | 0 | 800-1 | RTS 17/ II | RTS 17/ I | 0.652 | 3.67 |  |  |  |  | POL1_1
8 | 171201201R00 | Uložení sypaniny na dočasnou skládku tak, že na 1 m2 plochy připadá přes 2 m3 výkopku nebo ornice | m3 | 1.374 |  | 0 |  | 0 |  | 0 | 21 | 0 | 0 | 0 | 0 | 0 | 800-1 | RTS 17/ II | RTS 17/ I | 0.009 | 0.01 |  |  |  |  | POL1_1
9 | 174101101R00 | Zásyp sypaninou se zhutněním jam, šachet, rýh nebo kolem objektů v těchto vykopávkách | m3 | 5.626 |  | 0 |  | 0 |  | 0 | 21 | 0 | 0 | 0 | 0 | 0 | 800-1 | RTS 17/ II | RTS 17/ I | 0.202 | 1.14 |  |  |  |  | POL1_1
|  | z jakékoliv horniny s uložením výkopku po vrstvách, | [23 empty] | SPI
10 | 199000002R00 | Poplatky za skládku horniny 1- 4 | m3 | 1.4463 |  | 0 |  | 0 |  | 0 | 21 | 0 | 0 | 0 | 0 | 0 | 800-1 | RTS 17/ II | RTS 17/ I | 0 | 0 |  |  |  |  | POL1_1
|  | 2,748/1,9 |  | 1.4463 | [21 empty] | VV | 0
Díl: | 8 | Trubní vedení |  |  |  | 0 |  | 0 |  | 0 |  | 0 |  | 3.3 |  | 2.91 |  |  |  |  | 26.41 |  |  |  |  | DIL
11 | 894403011R00 | Osazení betonových dílců pro šachty stropních jakéhokoliv druhu | kus | 1 |  | 0 |  | 0 |  | 0 | 21 | 0 | 0.03903 | 0.04 | 0 | 0 | 827-1 | RTS 17/ II | RTS 17/ I | 0.817 | 0.82 |  |  |  |  | POL1_1
12 | 894411311R00 | Osazení železobetonových dílců pro šachty skruží rovných o rozměrech 800/1190/90 mm | kus | 2 |  | 0 |  | 0 |  | 0 | 21 | 0 | 0.00918 | 0.02 | 0 | 0 | 827-1 | RTS 17/ II | RTS 17/ I | 2.248 | 4.5 |  |  |  |  | POL1_1
13 | 894414111R00 | Osazení železobetonových dílců pro šachty skruží základových o rozměrech 1000/1000/100 mm | kus | 1 |  | 0 |  | 0 |  | 0 | 21 | 0 | 0.02753 | 0.03 | 0 | 0 | 827-1 | RTS 17/ II | RTS 17/ I | 3.286 | 3.29 |  |  |  |  | POL1_1
14 | 899104111R00 | Osazení poklopů litinových a ocelových o hmotnost jednotlivě přes 150 kg | kus | 1 |  | 0 |  | 0 |  | 0 | 21 | 0 | 0.00702 | 0.01 | 0 | 0 | 827-1 | RTS 17/ II | RTS 17/ I | 1.694 | 1.69 |  |  |  |  | POL1_1
15 | 961055111R00 | Bourání základů železobetonových | m3 | 1.192 |  | 0 |  | 0 |  | 0 | 21 | 0 | 0 | 0 | 2.4 | 2.86 | 801-3 | RTS 17/ II | RTS 17/ I | 13.301 | 15.85 |  |  |  |  | POL1_
|  | nebo vybourání otvorů průřezové plochy přes 4 m2 v základech | [23 empty] | SPI
|  | bour.kan.šachta : 1*1*1,75-0,6*0,6*1,55 |  | 1.192 | [21 empty] | VV | 0
16 | 976085311R00 | Vybourání madel, objímek, rámů, mříží apod. kanalizačních rámů litinových, z rýhovaného plechu nebo betonových včetně poklopů nebo mříží plochy do 0,6 m2 | kus | 1 |  | 0 |  | 0 |  | 0 | 21 | 0 | 0 | 0 | 0.045 | 0.05 | 801-3 | RTS 17/ II | RTS 17/ I | 0.26 | 0.26 |  |  |  |  | POL1_
|  | poklop bour.šachty : 1 |  | 1 | [21 empty] | VV | 0
17 | 0080001 | Sanace stávajícího kameninového potrubí rukávcem, DN 150 | m | 18 |  | 0 |  | 0 |  | 0 | 21 | 0 | 0.03903 | 0.7 | 0 | 0 |  | Vlastní | Indiv | 0 | 0 |  |  |  |  | POL1_1
18 | 55241713R | poklop kanalizační DN šachty 1 000 mm; litinový; D výrobku 600 mm; únosnost D 400 kN | kus | 1 |  | 0 |  | 0 |  | 0 | 21 | 0 | 0.169 | 0.17 | 0 | 0 | SPCM | RTS 17/ II | RTS 17/ I | 0 | 0 |  |  |  |  | POL3_0
19 | 5922405311R | dno šachetní beton; DN = 1 000,0 mm; h = 585 mm; t = 150 mm; DN žlabu 150 mm; Pu 80 kN/m; beton C 35/45; žlab kamenina; nástupnice beton | kus | 1 |  | 0 |  | 0 |  | 0 | 21 | 0 | 1.123 | 1.12 | 0 | 0 | SPCM | RTS 17/ II | RTS 17/ I | 0 | 0 |  |  |  |  | POL3_0
20 | 59224150R | skruž železobetonová TBS; DN = 1 000,0 mm; h = 250,0 mm; s = 120,00 mm; počet stupadel 1; ocelové s PE povlakem | kus | 1 |  | 0 |  | 0 |  | 0 | 21 | 0 | 0.25 | 0.25 | 0 | 0 | SPCM | RTS 17/ II | RTS 17/ I | 0 | 0 |  |  |  |  | POL3_0
21 | 59224152R | skruž železobetonová TBS; DN = 1 000,0 mm; h = 500,0 mm; s = 120,00 mm; počet stupadel 1; ocelové s PE povlakem | kus | 1 |  | 0 |  | 0 |  | 0 | 21 | 0 | 0.52 | 0.52 | 0 | 0 | SPCM | RTS 17/ II | RTS 17/ I | 0 | 0 |  |  |  |  | POL3_0
22 | 59224354R | deska zákrytová šachetní železobetonová; TZK; D1 = 1 000 mm; D = 1 240 mm; D vnitřní 625 mm; h = 165 mm | kus | 1 |  | 0 |  | 0 |  | 0 | 21 | 0 | 0.43 | 0.43 | 0 | 0 | SPCM | RTS 17/ II | RTS 17/ I | 0 | 0 |  |  |  |  | POL3_0
23 | 59224373.AR | profil těsnicí elastomerní; pro spojení betonových šachetních dílů; tvar kruh; d = 1 000,0 mm | kus | 3 |  | 0 |  | 0 |  | 0 | 21 | 0 | 0.002 | 0.01 | 0 | 0 | SPCM | RTS 17/ II | RTS 17/ I | 0 | 0 |  |  |  |  | POL3_0
Díl: | VN | Vedlejší náklady |  |  |  | 0 |  | 0 |  | 0 |  | 0 |  | 0 |  | 0 |  |  |  |  | 0 |  |  |  |  | DIL
24 | 004111020R | Vypracování projektové dokumentace | Soubor | 1 |  | 0 |  | 0 |  | 0 | 21 | 0 | 0 | 0 | 0 | 0 |  | RTS 17/ II | Indiv | 0 | 0 |  |  |  |  | POL99_2
25 | 005121 R | Zařízení staveniště | Soubor | 1 |  | 0 |  | 0 |  | 0 | 21 | 0 | 0 | 0 | 0 | 0 |  | RTS 17/ II | Indiv | 0 | 0 |  |  |  |  | POL99_2
26 | 005123 R | Územní vlivy | Soubor | 1 |  | 0 |  | 0 |  | 0 | 21 | 0 | 0 | 0 | 0 | 0 |  | RTS 17/ II | Indiv | 0 | 0 |  |  |  |  | POL99_1
[24 empty] | 15 | 21
| Celkem |  |  |  |  | 0 | [17 empty] | 0 | 0 | SUM
END

## 040 17_55_040 Pol
Položkový soupis prací a dodávek | [25 empty] | #TypZaznamu#
S: | 17/55 | Objekt MŠ Vokovická "MŠ Mezi domy" s navazujícím územím | [23 empty] | STA
O: | 040 | Mateřská škola - přípojka - horkovod | [20 empty] | STA |  |  | OBJ
R: | 17/55/040 | MŠ Vokovická - škola - přípojka - horkovod | [23 empty] | ROZ
P.č. | Číslo položky | Název položky | MJ | množství | cena / MJ | Celkem | Dodávka | Dodávka celk. | Montáž | Montáž celk. | DPH | cena s DPH | hmotnost / MJ | hmotnost celk.(t) | dem. hmotnost / MJ | dem. hmotnost celk.(t) | Ceník | Cen. soustava / platnost | Cenová úroveň | Nhod / MJ | Nhod celk. | Dodavatel
Díl: | 1 | Zemní práce |  |  |  | 0 |  | 0 |  | 0 |  | 0 |  | 4.08 |  | 0 |  |  |  |  | 7.8 |  |  |  |  | DIL
1 | 132201211R00 | Hloubení rýh šířky přes 60 do 200 cm do 100 m3, v hornině 3, hloubení strojně | m3 | 5.44 |  | 0 |  | 0 |  | 0 | 21 | 0 | 0 | 0 | 0 | 0 | 800-1 | RTS 17/ II | RTS 17/ I | 0.2 | 1.09 |  |  |  |  | POL1_1
|  | zapažených i nezapažených, s urovnáním dna do předepsaného profilu a spádu, s případně nutným přehozením výkopku na vzdálenost do 3 m ve výkopišti, s přehozením výkopku na přilehlém terénu na vzdálenost do 5 m od podélné osy rýhy nebo s naložením výkopku na dopravní prostředek. | [23 empty] | SPI |  | zapažených i nezapažených, s urovnáním dna do předepsaného profilu a spádu, s případně nutným přehozením výkopku na vzdálenost do 3 m ve výkopišti, s přehozením výkopku na přilehlém terénu na vzdálenost do 5 m od podélné osy rýhy nebo s naložením výkopku na dopravní prostředek.
2 | 132201219R00 | Hloubení rýh šířky přes 60 do 200 cm příplatek za lepivost, v hornině 3, | m3 | 1.632 |  | 0 |  | 0 |  | 0 | 21 | 0 | 0 | 0 | 0 | 0 | 800-1 | RTS 17/ II | RTS 17/ I | 0.084 | 0.14 |  |  |  |  | POL1_1
|  | zapažených i nezapažených, s urovnáním dna do předepsaného profilu a spádu, s případně nutným přehozením výkopku na vzdálenost do 3 m ve výkopišti, s přehozením výkopku na přilehlém terénu na vzdálenost do 5 m od podélné osy rýhy nebo s naložením výkopku na dopravní prostředek. | [23 empty] | SPI |  | zapažených i nezapažených, s urovnáním dna do předepsaného profilu a spádu, s případně nutným přehozením výkopku na vzdálenost do 3 m ve výkopišti, s přehozením výkopku na přilehlém terénu na vzdálenost do 5 m od podélné osy rýhy nebo s naložením výkopku na dopravní prostředek.
3 | 162301101R00 | Vodorovné přemístění výkopku z horniny 1 až 4, na vzdálenost přes 50 do 500 m | m3 | 5.44 |  | 0 |  | 0 |  | 0 | 21 | 0 | 0 | 0 | 0 | 0 | 800-1 | RTS 17/ II | RTS 17/ I | 0.011 | 0.06 |  |  |  |  | POL1_1
|  | po suchu, bez ohledu na druh dopravního prostředku, bez naložení výkopku, avšak se složením bez rozhrnutí, | [23 empty] | SPI
4 | 162701105R00 | Vodorovné přemístění výkopku z horniny 1 až 4, na vzdálenost přes 9 000 do 10 000 m | m3 | 2.72 |  | 0 |  | 0 |  | 0 | 21 | 0 | 0 | 0 | 0 | 0 | 800-1 | RTS 17/ II | RTS 17/ I | 0.011 | 0.03 |  |  |  |  | POL1_1
|  | po suchu, bez ohledu na druh dopravního prostředku, bez naložení výkopku, avšak se složením bez rozhrnutí, | [23 empty] | SPI
5 | 167101101R00 | Nakládání, skládání, překládání neulehlého výkopku nakládání výkopku do 100 m3, z horniny 1 až 4 | m3 | 2.72 |  | 0 |  | 0 |  | 0 | 21 | 0 | 0 | 0 | 0 | 0 | 800-1 | RTS 17/ II | RTS 17/ I | 0.652 | 1.77 |  |  |  |  | POL1_1
6 | 171201201R00 | Uložení sypaniny na dočasnou skládku tak, že na 1 m2 plochy připadá přes 2 m3 výkopku nebo ornice | m3 | 2.72 |  | 0 |  | 0 |  | 0 | 21 | 0 | 0 | 0 | 0 | 0 | 800-1 | RTS 17/ II | RTS 17/ I | 0.009 | 0.02 |  |  |  |  | POL1_1
7 | 174101101R00 | Zásyp sypaninou se zhutněním jam, šachet, rýh nebo kolem objektů v těchto vykopávkách | m3 | 2.72 |  | 0 |  | 0 |  | 0 | 21 | 0 | 0 | 0 | 0 | 0 | 800-1 | RTS 17/ II | RTS 17/ I | 0.202 | 0.55 |  |  |  |  | POL1_1
|  | z jakékoliv horniny s uložením výkopku po vrstvách, | [23 empty] | SPI
8 | 175101101R00 | Obsyp potrubí bez prohození sypaniny | m3 | 2.04 |  | 0 |  | 0 |  | 0 | 21 | 0 | 0 | 0 | 0 | 0 | 800-1 | RTS 17/ II | RTS 17/ I | 1.587 | 3.24 |  |  |  |  | POL1_1
|  | sypaninou z vhodných hornin tř. 1 - 4 nebo materiálem připraveným podél výkopu ve vzdálenosti do 3 m od jeho kraje, pro jakoukoliv hloubku výkopu a jakoukoliv míru zhutnění, | [23 empty] | SPI |  | sypaninou z vhodných hornin tř. 1 - 4 nebo materiálem připraveným podél výkopu ve vzdálenosti do 3 m od jeho kraje, pro jakoukoliv hloubku výkopu a jakoukoliv míru zhutnění,
9 | 199000002R00 | Poplatky za skládku horniny 1- 4 | m3 | 2.8632 |  | 0 |  | 0 |  | 0 | 21 | 0 | 0 | 0 | 0 | 0 | 800-1 | RTS 17/ II | RTS 17/ I | 0 | 0 |  |  |  |  | POL1_1
|  | 5,44/1,9 |  | 2.8632 | [21 empty] | VV | 0
10 | 451573111R00 | Lože pod potrubí, stoky a drobné objekty z písku a štěrkopísku do 65 mm | m3 | 0.68 |  | 0 |  | 0 |  | 0 | 21 | 0 | 0 | 0 | 0 | 0 | 827-1 | RTS 17/ II | RTS 17/ I | 1.317 | 0.9 |  |  |  |  | POL1_1
|  | v otevřeném výkopu, | [23 empty] | SPI
11 | 58337331R | štěrkopísek frakce 0,0 až 22,0 mm; třída B | t | 4.08 |  | 0 |  | 0 |  | 0 | 21 | 0 | 1 | 4.08 | 0 | 0 | SPCM | RTS 17/ II | RTS 17/ I | 0 | 0 |  |  |  |  | POL3_0
Díl: | 8 | Trubní vedení |  |  |  | 0 |  | 0 |  | 0 |  | 0 |  | 0.15 |  | 0 |  |  |  |  | 7.39 |  |  |  |  | DIL
12 | 722290234R00 | Proplach a dezinfekce vodovodního potrubí do DN 80 | m | 17 |  | 0 |  | 0 |  | 0 | 21 | 0 | 1e-05 | 0 | 0 | 0 | 800-721 | RTS 17/ II | RTS 17/ I | 0.062 | 1.05 |  |  |  |  | POL1_
13 | 733190109R00 | Tlakové zkoušky potrubí ocelových závitových, plastových, měděných přes DN 50 do DN 65 | m | 17 |  | 0 |  | 0 |  | 0 | 21 | 0 | 0 | 0 | 0 | 0 | 800-731 | RTS 17/ II | RTS 17/ I | 0.041 | 0.7 |  |  |  |  | POL1_
14 | 230013051R00 | Mont.předizol. potr.DN 50 mm,D 125 mm,spoj po 6 m | m | 17 |  | 0 |  | 0 |  | 0 | 21 | 0 | 0.00014 | 0 | 0 | 0 |  | RTS 17/ II | RTS 17/ I | 0.306 | 5.2 |  |  |  |  | POL1_1
15 | 460490012RT1 | Fólie výstražná z PVC, šířka 33 cm, fólie PVC šířka 33 cm | m | 17 |  | 0 |  | 0 |  | 0 | 21 | 0 | 6e-05 | 0 | 0 | 0 |  | RTS 17/ II | RTS 17/ I | 0.026 | 0.44 |  |  |  |  | POL1_1
16 | 14710018R | trubka předizolovaná svařovaná; ocel 11353, plášť.trubka PE; DN = 50,0 mm; vnější průměr nos. trub. 60,3 mm; tl. stěny vnitř. trub. 2,9 mm; vnější průměr plášť. trub. 125,0 mm; teplota média - 200 až do + 140 °C | m | 17 |  | 0 |  | 0 |  | 0 | 21 | 0 | 0.00566 | 0.1 | 0 | 0 | SPCM | RTS 17/ II | RTS 17/ I | 0 | 0 |  |  |  |  | POL3_0
17 | 28653925R | koleno předizolované PE-Xa; SDR 7,4; DN = 50,0 mm; vnější průměr nos. trub. 63,0 mm; tl. stěny vnitř. trub. 8,6 mm; vnější průměr plášť. trub. 128,0 mm; teplota média max. 95 °C; tlak média max. 1,0 MPa | kus | 6 |  | 0 |  | 0 |  | 0 | 21 | 0 | 0.00765 | 0.05 | 0 | 0 | SPCM | RTS 17/ II | RTS 17/ I | 0 | 0 |  |  |  |  | POL3_0
Díl: | 998 | Přesun hmot |  |  |  | 0 |  | 0 |  | 0 |  | 0 |  | 0 |  | 0 |  |  |  |  | 0.03 |  |  |  |  | DIL
18 | 998276101R00 | Přesun hmot pro trubní vedení z trub plastových nebo sklolaminátových v otevřeném výkopu | t | 0.152 |  | 0 |  | 0 |  | 0 | 21 | 0 | 0 | 0 | 0 | 0 | 827-1 | RTS 17/ II | RTS 17/ I | 0.2115 | 0.03 |  |  |  |  | POL1_1
|  | vodovodu nebo kanalizace ražené nebo hloubené (827 1.1, 827 1.9, 827 2.1, 827 2.9), drobných objektů | [23 empty] | SPI
Díl: | VN | Vedlejší náklady |  |  |  | 0 |  | 0 |  | 0 |  | 0 |  | 0 |  | 0 |  |  |  |  | 0 |  |  |  |  | DIL
19 | 004111020R | Vypracování projektové dokumentace | Soubor | 1 |  | 0 |  | 0 |  | 0 | 21 | 0 | 0 | 0 | 0 | 0 |  | RTS 17/ II | Indiv | 0 | 0 |  |  |  |  | POL99_2
20 | 005121 R | Zařízení staveniště | Soubor | 1 |  | 0 |  | 0 |  | 0 | 21 | 0 | 0 | 0 | 0 | 0 |  | RTS 17/ II | Indiv | 0 | 0 |  |  |  |  | POL99_2
21 | 005123 R | Územní vlivy | Soubor | 1 |  | 0 |  | 0 |  | 0 | 21 | 0 | 0 | 0 | 0 | 0 |  | RTS 17/ II | Indiv | 0 | 0 |  |  |  |  | POL99_1
[24 empty] | 15 | 21
| Celkem |  |  |  |  | 0 | [17 empty] | 0 | 0 | SUM
END

## 070 17_55_070 Pol
Položkový soupis prací a dodávek | [25 empty] | #TypZaznamu#
S: | 17/55 | Objekt MŠ Vokovická "MŠ Mezi domy" s navazujícím územím | [23 empty] | STA
O: | 070 | Mateřská škola - veřejné osvětlení | [20 empty] | STA |  |  | OBJ
R: | 17/55/070 | MŠ Vokovická - škola - veřejné osvětlení | [23 empty] | ROZ
P.č. | Číslo položky | Název položky | MJ | množství | cena / MJ | Celkem | Dodávka | Dodávka celk. | Montáž | Montáž celk. | DPH | cena s DPH | hmotnost / MJ | hmotnost celk.(t) | dem. hmotnost / MJ | dem. hmotnost celk.(t) | Ceník | Cen. soustava / platnost | Cenová úroveň | Nhod / MJ | Nhod celk. | Dodavatel
Díl: | 1 | Zemní práce |  |  |  | 0 |  | 0 |  | 0 |  | 0 |  | 31.82 |  | 0 |  |  |  |  | 80.24 |  |  |  |  | DIL
1 | 132201110R00 | Hloubení rýh šířky do 60 cm do 50 m3, v hornině 3, hloubení strojně | m3 | 37.44 |  | 0 |  | 0 |  | 0 | 21 | 0 | 0 | 0 | 0 | 0 | 800-1 | RTS 17/ II | RTS 17/ I | 0.365 | 13.67 |  |  |  |  | POL1_
|  | zapažených i nezapažených s urovnáním dna do předepsaného profilu a spádu, s přehozením výkopku na přilehlém terénu na vzdálenost do 3 m od podélné osy rýhy nebo s naložením výkopku na dopravní prostředek. | [23 empty] | SPI |  | zapažených i nezapažených s urovnáním dna do předepsaného profilu a spádu, s přehozením výkopku na přilehlém terénu na vzdálenost do 3 m od podélné osy rýhy nebo s naložením výkopku na dopravní prostředek.
|  | trasa el.rozvodů : 117*0,4*0,8 |  | 37.44 | [21 empty] | VV | 0
2 | 132201119R00 | Hloubení rýh šířky do 60 cm příplatek za lepivost, v hornině 3, | m3 | 37.44 |  | 0 |  | 0 |  | 0 | 21 | 0 | 0 | 0 | 0 | 0 | 800-1 | RTS 17/ II | RTS 17/ I | 0.6468 | 24.22 |  |  |  |  | POL1_
|  | zapažených i nezapažených s urovnáním dna do předepsaného profilu a spádu, s přehozením výkopku na přilehlém terénu na vzdálenost do 3 m od podélné osy rýhy nebo s naložením výkopku na dopravní prostředek. | [23 empty] | SPI |  | zapažených i nezapažených s urovnáním dna do předepsaného profilu a spádu, s přehozením výkopku na přilehlém terénu na vzdálenost do 3 m od podélné osy rýhy nebo s naložením výkopku na dopravní prostředek.
|  | trasa el.rozvodů : 117*0,4*0,8 |  | 37.44 | [21 empty] | VV | 0
3 | 133201101R00 | Hloubení šachet v hornině 3 do 100 m3 | m3 | 1.125 |  | 0 |  | 0 |  | 0 | 21 | 0 | 0 | 0 | 0 | 0 | 800-1 | RTS 17/ II | RTS 17/ I | 3.131 | 3.52 |  |  |  |  | POL1_
|  | zapažených i nezapažených se svislým přemístění výkopku a urovnáním dna do předepsaného profilu a spádu, s případným nutným přemístěním výkopku ve výkopišti, s přehozením výkopku na přilehlém terénu na vzdálenost do 5 m od hrany šachty nebo s naložením na dopravní prostředek, | [23 empty] | SPI |  | zapažených i nezapažených se svislým přemístění výkopku a urovnáním dna do předepsaného profilu a spádu, s případným nutným přemístěním výkopku ve výkopišti, s přehozením výkopku na přilehlém terénu na vzdálenost do 5 m od hrany šachty nebo s naložením na dopravní prostředek,
|  | zákl.patky stožárů : 0,5*0,5*0,9*5 |  | 1.125 | [21 empty] | VV | 0
4 | 133201109R00 | Hloubení šachet v hornině 3 příplatek za lepivost horniny | m3 | 1.125 |  | 0 |  | 0 |  | 0 | 21 | 0 | 0 | 0 | 0 | 0 | 800-1 | RTS 17/ II | RTS 17/ I | 0.474 | 0.53 |  |  |  |  | POL1_
|  | zapažených i nezapažených se svislým přemístění výkopku a urovnáním dna do předepsaného profilu a spádu, s případným nutným přemístěním výkopku ve výkopišti, s přehozením výkopku na přilehlém terénu na vzdálenost do 5 m od hrany šachty nebo s naložením na dopravní prostředek, | [23 empty] | SPI |  | zapažených i nezapažených se svislým přemístění výkopku a urovnáním dna do předepsaného profilu a spádu, s případným nutným přemístěním výkopku ve výkopišti, s přehozením výkopku na přilehlém terénu na vzdálenost do 5 m od hrany šachty nebo s naložením na dopravní prostředek,
|  | zákl.patky stožárů : 0,5*0,5*0,9*5 |  | 1.125 | [21 empty] | VV | 0
5 | 162201101R00 | Vodorovné přemístění výkopku z horniny 1 až 4, na vzdálenost do 20 m | m3 | 38.565 |  | 0 |  | 0 |  | 0 | 21 | 0 | 0 | 0 | 0 | 0 | 800-1 | RTS 17/ II | RTS 17/ I | 0.087 | 3.36 |  |  |  |  | POL1_1
|  | po suchu, bez ohledu na druh dopravního prostředku, bez naložení výkopku, avšak se složením bez rozhrnutí, | [23 empty] | SPI
|  | trasa el.rozvodů : 117*0,4*0,8 |  | 37.44 | [21 empty] | VV | 0
|  | zákl.patky stožárů : 0,5*0,5*0,9*5 |  | 1.125 | [21 empty] | VV | 0
6 | 162701105R00 | Vodorovné přemístění výkopku z horniny 1 až 4, na vzdálenost přes 9 000 do 10 000 m | m3 | 19.845 |  | 0 |  | 0 |  | 0 | 21 | 0 | 0 | 0 | 0 | 0 | 800-1 | RTS 17/ II | RTS 17/ I | 0.011 | 0.22 |  |  |  |  | POL1_1
|  | po suchu, bez ohledu na druh dopravního prostředku, bez naložení výkopku, avšak se složením bez rozhrnutí, | [23 empty] | SPI
|  | trasa el.rozvodů-obsyp : 117*0,4*0,4 |  | 18.72 | [21 empty] | VV | 0
|  | zákl.patky stožárů : 0,5*0,5*0,9*5 |  | 1.125 | [21 empty] | VV | 0
7 | 167101102R00 | Nakládání, skládání, překládání neulehlého výkopku nakládání výkopku přes 100 m3, z horniny 1 až 4 | m3 | 19.845 |  | 0 |  | 0 |  | 0 | 21 | 0 | 0 | 0 | 0 | 0 | 800-1 | RTS 17/ II | RTS 17/ I | 0.053 | 1.05 |  |  |  |  | POL1_1
|  | trasa el.rozvodů-obsyp : 117*0,4*0,4 |  | 18.72 | [21 empty] | VV | 0
|  | zákl.patky stožárů : 0,5*0,5*0,9*5 |  | 1.125 | [21 empty] | VV | 0
8 | 171201201R00 | Uložení sypaniny na dočasnou skládku tak, že na 1 m2 plochy připadá přes 2 m3 výkopku nebo ornice | m3 | 19.845 |  | 0 |  | 0 |  | 0 | 21 | 0 | 0 | 0 | 0 | 0 | 800-1 | RTS 17/ II | RTS 17/ I | 0.009 | 0.18 |  |  |  |  | POL1_1
|  | trasa el.rozvodů-obsyp : 117*0,4*0,4 |  | 18.72 | [21 empty] | VV | 0
|  | zákl.patky stožárů : 0,5*0,5*0,9*5 |  | 1.125 | [21 empty] | VV | 0
9 | 174101101R00 | Zásyp sypaninou se zhutněním jam, šachet, rýh nebo kolem objektů v těchto vykopávkách | m3 | 18.72 |  | 0 |  | 0 |  | 0 | 21 | 0 | 0 | 0 | 0 | 0 | 800-1 | RTS 17/ II | RTS 17/ I | 0.202 | 3.78 |  |  |  |  | POL1_
|  | z jakékoliv horniny s uložením výkopku po vrstvách, | [23 empty] | SPI
|  | trasa el.rozvodů-zásyp : 117*0,4*0,4 |  | 18.72 | [21 empty] | VV | 0
10 | 175101101RT2 | Obsyp potrubí bez prohození sypaniny | m3 | 18.72 |  | 0 |  | 0 |  | 0 | 21 | 0 | 1.7 | 31.82 | 0 | 0 | 800-1 | RTS 17/ II | RTS 17/ I | 1.587 | 29.71 |  |  |  |  | POL1_
|  | sypaninou z vhodných hornin tř. 1 - 4 nebo materiálem připraveným podél výkopu ve vzdálenosti do 3 m od jeho kraje, pro jakoukoliv hloubku výkopu a jakoukoliv míru zhutnění, | [23 empty] | SPI |  | sypaninou z vhodných hornin tř. 1 - 4 nebo materiálem připraveným podél výkopu ve vzdálenosti do 3 m od jeho kraje, pro jakoukoliv hloubku výkopu a jakoukoliv míru zhutnění,
|  | trasa el.rozvodů-obsyp : 117*0,4*0,4 |  | 18.72 | [21 empty] | VV | 0
11 | 199000002R00 | Poplatky za skládku horniny 1- 4 | m3 | 19.845 |  | 0 |  | 0 |  | 0 | 21 | 0 | 0 | 0 | 0 | 0 | 800-1 | RTS 17/ II | RTS 17/ I | 0 | 0 |  |  |  |  | POL1_1
|  | trasa el.rozvodů-obsyp : 117*0,4*0,4 |  | 18.72 | [21 empty] | VV | 0
|  | zákl.patky stožárů : 0,5*0,5*0,9*5 |  | 1.125 | [21 empty] | VV | 0
Díl: | 2 | Základy a zvláštní zakládání |  |  |  | 0 |  | 0 |  | 0 |  | 0 |  | 2.89 |  | 0 |  |  |  |  | 5.03 |  |  |  |  | DIL
12 | 275313611R00 | Beton základových patek prostý třídy C 16/20 | m3 | 1.125 |  | 0 |  | 0 |  | 0 | 21 | 0 | 2.525 | 2.84 | 0 | 0 | 801-1 | RTS 17/ II | RTS 17/ I | 0.477 | 0.54 |  |  |  |  | POL1_
|  | zákl.patky stožárů : (0,5*0,5*0,9)*5 |  | 1.125 | [21 empty] | VV | 0
13 | 275353122R00 | Bednění kotevních otvorů a prostupů v základových patkách o průřezu přes 0,02 do 0,05 m2, hloubky přes 0,5 do 1,00 m | kus | 5 |  | 0 |  | 0 |  | 0 | 21 | 0 | 0.00942 | 0.05 | 0 | 0 | 801-5 | RTS 17/ II | RTS 17/ I | 0.898 | 4.49 |  |  |  |  | POL1_
|  | včetně polohového zajištění a odbednění, popřípadě ztraceného bednění z pletiva a podobně. | [23 empty] | SPI
|  | zákl.patky stožárů : 5 |  | 5 | [21 empty] | VV | 0
Díl: | 99 | Staveništní přesun hmot |  |  |  | 0 |  | 0 |  | 0 |  | 0 |  | 0 |  | 0 |  |  |  |  | 7.34 |  |  |  |  | DIL
14 | 998276101R00 | Přesun hmot pro trubní vedení z trub plastových nebo sklolaminátových v otevřeném výkopu | t | 34.7117 |  | 0 |  | 0 |  | 0 | 21 | 0 | 0 | 0 | 0 | 0 | 827-1 | RTS 17/ II | RTS 17/ I | 0.2115 | 7.34 |  |  |  |  | POL7_
|  | vodovodu nebo kanalizace ražené nebo hloubené (827 1.1, 827 1.9, 827 2.1, 827 2.9), drobných objektů | [23 empty] | SPI
Díl: | M21 | Elektromontáže |  |  |  | 0 |  | 0 |  | 0 |  | 0 |  | 5.14 |  | 0 |  |  |  |  | 94.66 |  |  |  |  | DIL
15 | 210202015R00 | Svítidla a osvětlovací zařízení svítidlo výbojkové, 70 W, sodíková vysokotlaká výbojka (SHC) parkové | kus | 5 |  | 0 |  | 0 |  | 0 | 21 | 0 | 0 | 0 | 0 | 0 | M21 | RTS 17/ II | RTS 17/ I | 0.71683 | 3.58 |  |  |  |  | POL1_
16 | 210204002R00 | Svítidla a osvětlovací zařízení stožár osvětlovací, sadový - ocelový, | kus | 5 |  | 0 |  | 0 |  | 0 | 21 | 0 | 0 | 0 | 0 | 0 | M21 | RTS 17/ II | RTS 17/ I | 1.6833 | 8.42 |  |  |  |  | POL1_
17 | 210204201RT1 | Svítidla a osvětlovací zařízení elektrovýzbroj stožáru pro, 1 okruh, včetně materiálu | kus | 5 |  | 0 |  | 0 |  | 0 | 21 | 0 | 0.00045 | 0 | 0 | 0 | M21 | RTS 17/ II | RTS 17/ I | 1.3667 | 6.83 |  |  |  |  | POL1_
18 | 210220022RT1 | Vedení uzemňovací uzemňovací vedení v zemi vč. svorek, propoj. izolace spojů, FeZn, průměr 8 - 10 mm, včetně materiálu | m | 130 |  | 0 |  | 0 |  | 0 | 21 | 0 | 0.00105 | 0.14 | 0 | 0 | M21 | RTS 17/ II | RTS 17/ I | 0.16 | 20.8 |  |  |  |  | POL1_
19 | 210810045RT1 | Kabely silové kabel CYKY-m 750 V, 3 x 1,5 mm2, pevně uložený včetně dodávky kabelu | m | 30 |  | 0 |  | 0 |  | 0 | 21 | 0 | 0.00016 | 0 | 0 | 0 | M21 | RTS 17/ II | RTS 17/ I | 0.09955 | 2.99 |  |  |  |  | POL1_
20 | 210810054RT1 | Kabely silové kabel CYKY-m 750 V, 4 x 16 mm2, pevně uložený včetně dodávky kabelu | m | 132 |  | 0 |  | 0 |  | 0 | 21 | 0 | 0.00093 | 0.12 | 0 | 0 | M21 | RTS 17/ II | RTS 17/ I | 0.13915 | 18.37 |  |  |  |  | POL1_
21 | 230191016R00 | Uložení chráničky ve výkopu PE 110x4,2mm | m | 56 |  | 0 |  | 0 |  | 0 | 21 | 0 | 0 | 0 | 0 | 0 |  | RTS 17/ II | RTS 17/ I | 0.175 | 9.8 |  |  |  |  | POL1_
22 | 460420325R00 | Zakrytí kabelu betonovou deskou 50/20/4, podélně | m | 234 |  | 0 |  | 0 |  | 0 | 21 | 0 | 0.01954 | 4.57 | 0 | 0 |  | RTS 17/ II | RTS 17/ I | 0.089 | 20.83 |  |  |  |  | POL1_
|  | 117*2 |  | 234 | [21 empty] | VV | 0
23 | 460490012RT1 | Fólie výstražná z PVC, šířka 33 cm, fólie PVC šířka 33 cm | m | 117 |  | 0 |  | 0 |  | 0 | 21 | 0 | 6e-05 | 0.01 | 0 | 0 |  | RTS 17/ II | RTS 17/ I | 0.026 | 3.04 |  |  |  |  | POL1_
24 | M210001 | Revize el.instalace | soubor | 1 |  | 0 |  | 0 |  | 0 | 21 | 0 | 0 | 0 | 0 | 0 |  | Vlastní | Indiv | 0 | 0 |  |  |  |  | POL1_
25 | 31673313.AR | stožár ocelový osvětlovací; kuželový-kruh.průřez; zapuštěný do země; výška = 5,0 m; zapuštěná hloubka = 0,8 m; horní pr. 60 mm; spodní pr. 141 mm; výška celk. L = 5,8 m; tl. plechu = 3 mm; Tn 0,52 kN | kus | 5 |  | 0 |  | 0 |  | 0 | 21 | 0 | 0.045 | 0.23 | 0 | 0 | SPCM | RTS 17/ II | RTS 17/ I | 0 | 0 |  |  |  |  | POL3_
26 | 3457114724R | trubka kabelová tuhá dvouplášťová korugovaná chránička; vnější i vnitřní plášť z HDPE, vysoká pevnost; vnější pr.= 110,0 mm; vnitřní pr.= 94,0 mm; mezní hodnota zatížení 450 N/5 cm; teplot.rozsah -45 až 60 °C; stupeň hořlavosti A; mat. není samozhášivý; IP 40, při použití těsnicího kroužku IP 67 | m | 58 |  | 0 |  | 0 |  | 0 | 21 | 0 | 0.0007 | 0.04 | 0 | 0 | SPCM | RTS 17/ II | RTS 17/ I | 0 | 0 |  |  |  |  | POL3_
27 | 34841201Ra | Svítidlo venkovní LED 18W 3000K vč.nástavce | kus | 2 |  | 0 |  | 0 |  | 0 | 21 | 0 | 0.006 | 0.01 | 0 | 0 |  | Vlastní | Indiv | 0 | 0 |  |  |  |  | POL3_
28 | 34841201Rb | Svítidlo venkovní 15W vč.nástavce | kus | 3 |  | 0 |  | 0 |  | 0 | 21 | 0 | 0.006 | 0.02 | 0 | 0 |  | Vlastní | Indiv | 0 | 0 |  |  |  |  | POL3_
Díl: | VN | Vedlejší náklady |  |  |  | 0 |  | 0 |  | 0 |  | 0 |  | 0 |  | 0 |  |  |  |  | 0 |  |  |  |  | DIL
29 | 004111020R | Vypracování projektové dokumentace | Soubor | 1 |  | 0 |  | 0 |  | 0 | 21 | 0 | 0 | 0 | 0 | 0 |  | RTS 17/ II | Indiv | 0 | 0 |  |  |  |  | POL99_2
30 | 005121 R | Zařízení staveniště | Soubor | 1 |  | 0 |  | 0 |  | 0 | 21 | 0 | 0 | 0 | 0 | 0 |  | RTS 17/ II | Indiv | 0 | 0 |  |  |  |  | POL99_2
31 | 005123 R | Územní vlivy | Soubor | 1 |  | 0 |  | 0 |  | 0 | 21 | 0 | 0 | 0 | 0 | 0 |  | RTS 17/ II | Indiv | 0 | 0 |  |  |  |  | POL99_1
[24 empty] | 15 | 21
| Celkem |  |  |  |  | 0 | [17 empty] | 0 | 0 | SUM
END